## Лист1
Phoenix Contact
Ариткул | Наименование | ед.изм. | Кол-во на складе
1032521 | REL-IR-BL- 24DC/4X21, Одиночное реле, Phoenix Contact | шт | 159
1010031 | 4K-DST 5 FARBLOS, Держатели маркировки, Phoenix Contact | шт | 100
3202481 | A 0,5 - 8, Кабельный наконечник, Phoenix Contact | шт | 1000
3200234 | A 0,75-10, Кабельный наконечник, Phoenix Contact | шт | 1800
3200247 | A 1 - 6, Кабельный наконечник, Phoenix Contact | шт | 12000
3200292 | A 2,5 -12, Кабельный наконечник, Phoenix Contact | шт
3200315 | A 4 -12, Кабельный наконечник, Phoenix Contact | шт | 800
3202520 | A 6 -10, Кабельный наконечник, Phoenix Contact | шт | 500
1411240 | A-INL-M12-N-S, Гайки, Phoenix Contact | шт | 145
1411241 | A-INL-M16-N-S, Гайки, Phoenix Contact | шт | 1031
1411243 | A-INL-M25-N-S, Гайки, Phoenix Contact | шт | 228
1411234 | A-INL-NPT3/4-P-GY, Гайки, Phoenix Contact | шт | 150
3026900 | AB-SK 65-D, Опора, Phoenix Contact | шт | 4
3026489 | AB-SK 65, Опора, Phoenix Contact | шт | 5
3025341 | AB-SK, Опора, Phoenix Contact | шт | 8
3026476 | AB-SK/E, Опора, Phoenix Contact | шт | 7
1201141 | AB/NS, Опора, Phoenix Contact | шт | 3
3240224 | AB/SKS, Опора, Phoenix Contact | шт | 2
3025888 | AB/SS-M, Опора, Phoenix Contact | шт | 1
0404431 | AB2/SS, Опора, Phoenix Contact | шт | 7
3260148 | AGK 10-PTPOWER BU, Клеммы-отводы, Phoenix Contact | шт | 10
3260145 | AGK 10-PTPOWER, Клеммы-отводы, Phoenix Contact | шт | 10
3003554 | AGK 10-UKH 150/240, Клеммы-отводы, Phoenix Contact | шт | 13
3200014 | AI 0,5 - 8 WH, Кабельный наконечник, Phoenix Contact | шт
3200742 | AI 1 - 6 RD, Кабельный наконечник, Phoenix Contact | шт | 300
3200030 | AI 1 - 8 RD, Кабельный наконечник, Phoenix Contact | шт | 7100
3200755 | AI 1,5 - 6 BK, Кабельный наконечник, Phoenix Contact | шт
3200522 | AI 2,5 - 8 BU, Кабельный наконечник, Phoenix Contact | шт | 6100
3200069 | AI 2,5 - 8 GY, Кабельный наконечник, Phoenix Contact | шт | 100
3200205 | AI 2,5 -12 GY, Кабельный наконечник, Phoenix Contact | шт | 99
3200072 | AI 2,5 -18 GY, Кабельный наконечник, Phoenix Contact | шт | 200
3200085 | AI 4 -10 OG, Кабельный наконечник, Phoenix Contact | шт | 90
1212523 | AI 1,0-8 RD-S, Кабельный наконечник, Phoenix Contact | шт | 700
3200551 | AI 10 -12 RD, Кабельный наконечник, Phoenix Contact | шт | 90
3200616 | AI 10 -18 RD, Кабельный наконечник, Phoenix Contact | шт | 50
3200153 | AI 16 -18 WH, Кабельный наконечник, Phoenix Contact | шт | 200
3201084 | AI 25 -16 BN, Кабельный наконечник, Phoenix Contact | шт | 9190
3201071 | AI 35 -16 BE, Кабельный наконечник, Phoenix Contact | шт | 5950
3200441 | AI 35 -16 RD, Кабельный наконечник, Phoenix Contact | шт | 5440
3200454 | AI 50 -20 BU, Кабельный наконечник, Phoenix Contact | шт | 50
3201853 | AI 95 -25 RD, Кабельный наконечник, Phoenix Contact | шт | 100
3203008 | AI SORTI BOX-E LGY, Контейнер, Phoenix Contact | шт | 4
3200933 | AI-TWIN 2X 0,5 - 8 WH, Кабельный наконечник, Phoenix Contact | шт | 200
3200810 | AI-TWIN 2X 1 - 8 RD, Кабельный наконечник, Phoenix Contact | шт | 92
3200823 | AI-TWIN 2X 1,5 - 8 BK, Кабельный наконечник, Phoenix Contact | шт | 1700
3200836 | AI-TWIN 2X 2,5 -10 BU, Кабельный наконечник, Phoenix Contact | шт | 500
3202847 | AI-TWIN 2X16 -16 BU, Кабельный наконечник, Phoenix Contact | шт | 1850
3201916 | AI-XL 1,5- 8 BK, Кабельный наконечник, Phoenix Contact | шт | 1000
3201929 | AI-XL 2,5- 8 BU, Кабельный наконечник, Phoenix Contact | шт | 4600
3201932 | AI-XL 4 -10 GY, Кабельный наконечник, Phoenix Contact | шт | 300
3201961 | AI-XL 16 -12 BU, Кабельный наконечник, Phoenix Contact | шт | 200
0404017 | AK 4, Соединительные клеммы, Phoenix Contact | шт | 19
0404046 | AK 35, Соединительные клеммы, Phoenix Contact | шт | 84
1000708 | AK-DST/UK, Держатель маркировки, Phoenix Contact | шт | 36
0421032 | AKG 4 BK, Соединительные клеммы, Phoenix Contact | шт | 131
0421016 | AKG 4 BU, Соединительные клеммы, Phoenix Contact | шт | 24
0421029 | AKG 4 GNYE, Соединительные клеммы, Phoenix Contact | шт | 4
0423014 | AKG 16 BU, Соединительные клеммы, Phoenix Contact | шт | 36
0423027 | AKG 16 GNYE, Соединительные клеммы, Phoenix Contact | шт | 48
3034372 | AP 2-TU KS, Держатель защитного профиля, Phoenix Contact | шт | 2
5022672 | AP 3-TNS 35, Держатель защитного профиля, Phoenix Contact | шт | 1
5022656 | AP 3-TU, Держатель защитного профиля, Phoenix Contact | шт | 49
5022685 | AP-ES, Маркировочные полосы, Phoenix Contact | шт | 2
5022795 | APK 1, Защитный профиль, Phoenix Contact | шт | 31
5022805 | APK-TU, Защитный профиль, Phoenix Contact | шт | 40
1413285 | ATP-DIKD 1,5, Разделительная пластина, Phoenix Contact | шт | 16
1413227 | ATP-MBK, Разделительная пластина, Phoenix Contact | шт | 46
2714145 | ATP-PIK, Разделительная пластина, Phoenix Contact | шт | 30
3206225 | ATP-QTC QUATTRO, Разделительная пластина, Phoenix Contact | шт | 40
3206212 | ATP-QTC TWIN, Разделительная пластина, Phoenix Contact | шт | 12
3206209 | ATP-QTC, Разделительная пластина, Phoenix Contact | шт | 22
3030721 | ATP-ST 4, Разделительная пластина, Phoenix Contact | шт | 56
3024481 | ATP-ST 6, Разделительная пластина, Phoenix Contact | шт | 6
3030789 | ATP-ST-TWIN, Разделительная пластина, Phoenix Contact | шт | 4
3030857 | ATP-STI/3, Разделительная пластина, Phoenix Contact | шт | 7
3030747 | ATP-STTB 4, Разделительная пластина, Phoenix Contact | шт | 72
3046272 | ATP-TB, Разделительная пластина, Phoenix Contact | шт | 36
3004210 | ATP-UK 5-MTK, Разделительная пластина, Phoenix Contact | шт | 2
3003224 | ATP-UK, Разделительная пластина, Phoenix Contact | шт | 24
2778521 | ATP-UKK 3/5, Разделительная пластина, Phoenix Contact | шт | 23
3047316 | ATP-UTTB 2,5/4, Разделительная пластина, Phoenix Contact | шт | 1
3101223 | ATS-MTK, Разделительная пластина, Phoenix Contact | шт | 29
0308223 | ATS-RTK-BEN, Разделительная пластина, Phoenix Contact | шт | 85
0310224 | ATS-RTK, Разделительная пластина, Phoenix Contact | шт | 31
2701493 | AXL E EIP DI16 M12 6P, Децентрализ. устройство ввода-вывода, Phoenix Contact | шт | 1
2701492 | AXL E EIP DI8 DO8 M12 6P, Децентрализ. устройство ввода-вывода, Phoenix Contact | шт | 1
0702997 | AZK 35, Ответвительная клемма, Phoenix Contact | шт | 380
2896131 | BC 107,6 DKL S TRANS, Компоненты корпуса, Phoenix Contact | шт | 6
2896115 | BC 35,6 DKL S TRANS, Крышка, Phoenix Contact | шт | 4
2896254 | BC 35,6 UT HBUS BK, Нижняя часть корпуса, Phoenix Contact | шт | 4
1201060 | BG/F, Плоские монтажные опоры, Phoenix Contact | шт | 4
1201099 | BG/SH, Наклонная монтажная опора, Phoenix Contact | шт | 1
5146662 | BLUEMARK CLED-FLUID-CARTR., Картридж, Phoenix Contact | шт | 1
5147999 | BLUEMARK CLED, Принтер, Phoenix Contact | шт | 1
0803663 | BMKL 15X 9 WH, Этикетки в листах DIN-A4, Phoenix Contact | шт | 19
5032497 | BMKL 15X 9 YE, Этикетки в листах DIN-A4, Phoenix Contact | шт | 6
5036147 | BMKL 18X 6,5 OG, Этикетки в листах DIN-A4, Phoenix Contact | шт | 9
5032170 | BMKL 18X 8 YE, Этикетки в листах DIN-A4, Phoenix Contact | шт | 9
5032280 | BMKL 20X 8 WH, Этикетки в листах DIN-A4, Phoenix Contact | шт | 1
0803676 | BMKL 27X12,5 SR, Этикетки в листах DIN-A4, Phoenix Contact | шт | 3
0821807 | BMKL 64X16 WH, Этикетки в листах DIN-A4, Phoenix Contact | шт | 1
5032400 | BMKL 64X34 WH, Этикетки в листах DIN-A4, Phoenix Contact | шт | 6
0813802 | BMKLT 31,5X12 WH, Этикетки в листах DIN-A4, Phoenix Contact | шт | 1
1401815 | BN-ZB 5,2/WH:UNBEDRUCKT, Маркировочные полосы Zack для маркировочных "кнопок", Phoenix Contact | шт | 10
1400078 | BN-ZB 5/WH:UNBEDRUCKT, Маркировочные полосы Zack для маркировочных "кнопок", Phoenix Contact | шт | 30
3240150 | C-FC 6/M6, Вилочный наконечник, Phoenix Contact | шт | 50
3240033 | C-FCI 1,5/M3,5, Вилочный наконечник, Phoenix Contact | шт | 93
3035759 | C-ME 4/2, Перемычка, Phoenix Contact | шт | 4
3035760 | C-ME 4/3, Рукоятка переключения, Phoenix Contact | шт | 9
3240082 | C-RC 2,5/M10 DIN, Круглый кабельный наконечник, Phoenix Contact | шт | 50
3240027 | C-RCI 6/M4, Круглый кабельный наконечник, Phoenix Contact | шт | 400
2782245 | C-UB, Устройство защиты от перенапряжений, Phoenix Contact | шт | 10
1619789 | CA-12P1N12HZ00, Аппаратн. соединитель, задняя стенка, Phoenix Contact | шт | 1
0828986 | CARRIER-EMLP 22 (27X15), Держатели маркировки, Phoenix Contact | шт | 46
0828987 | CARRIER-EMLP 22 (27X18), Держатели маркировки, Phoenix Contact | шт | 20
0829520 | CARRIER-EMP (1000X15) COVER, Крышки, Phoenix Contact | шт | 23
0827454 | CARRIER-EMP (60X30), Держатели маркировки, Phoenix Contact | шт | 8
0827446 | CARRIER-EMP 22 (27X12,5), Держатели маркировки, Phoenix Contact | шт | 41
0827449 | CARRIER-EMP 22 (27X27), Держатели маркировки, Phoenix Contact | шт | 67
0827445 | CARRIER-EMP 22 (27X8), Держатели маркировки, Phoenix Contact | шт | 26
0829560 | CARRIER/L-EMP (1000X15) TR, Держатели маркировки, Phoenix Contact | шт | 250
5053190 | Case HC Complete, Демонстрационный чемодан, Phoenix Contact | шт | 1
2800929 | CB 1/6-2/4 PT-BE, Базовый элемент, Phoenix Contact | шт | 10
2801014 | CB PT BRIDGE, Перемычка, Phoenix Contact | шт | 2
3240325 | CD 100X100 BU, Кабельный канал, Phoenix Contact | шт | 2
3240205 | CD 100X100, Кабельный канал, Phoenix Contact | шт | 7
3240279 | CD 100X40, Кабельный канал, Phoenix Contact | шт | 6
3240195 | CD 100X60, Кабельный канал, Phoenix Contact | шт | 7
3240324 | CD 100X80 BU, Кабельный канал, Phoenix Contact | шт | 3
3240196 | CD 120X60, Кабельный канал, Phoenix Contact | шт | 3
3240327 | CD 120X80 BU, Кабельный канал, Phoenix Contact | шт | 2
3240202 | CD 120X80, Кабельный канал, Phoenix Contact | шт | 7
3240187 | CD 25X25, Кабельный канал, Phoenix Contact | шт | 1
3240302 | CD 25X40 BU, Кабельный канал, Phoenix Contact | шт | 10
3240188 | CD 25X40, Кабельный канал, Phoenix Contact | шт | 6
3240197 | CD 25X80, Кабельный канал, Phoenix Contact | шт | 9
3240283 | CD 30X100, Кабельный канал, Phoenix Contact | шт | 4
3240305 | CD 30X40 BU, Кабельный канал, Phoenix Contact | шт | 19
3240278 | CD 30X40, Кабельный канал, Phoenix Contact | шт | 5
3240280 | CD 30X60, Кабельный канал, Phoenix Contact | шт | 18
3240307 | CD 30X80 BU, Кабельный канал, Phoenix Contact | шт | 9
3240282 | CD 30X80, Кабельный канал, Phoenix Contact | шт | 4
3240312 | CD 40X100 BU, Кабельный канал, Phoenix Contact | шт | 5
3240294 | CD 40X100, Кабельный канал, Phoenix Contact | шт | 5
3240310 | CD 40X60 BU, Кабельный канал, Phoenix Contact | шт | 5
3240192 | CD 40X60, Кабельный канал, Phoenix Contact | шт | 7
3240316 | CD 60X100 BU, Кабельный канал, Phoenix Contact | шт | 2
3240263 | CD 60X100, Кабельный канал, Phoenix Contact | шт | 4
3240190 | CD 60X40, Кабельный канал, Phoenix Contact | шт | 6
3240193 | CD 60X60, Кабельный канал, Phoenix Contact | шт | 25
3240315 | CD 60X80 BU, Кабельный канал, Phoenix Contact | шт | 9
3240264 | CD 80X100, Кабельный канал, Phoenix Contact | шт | 6
3240281 | CD 80X25, Кабельный канал, Phoenix Contact | шт | 6
3240335 | CD 80X40, Кабельный канал, Phoenix Contact | шт | 6
3240194 | CD 80X60, Кабельный канал, Phoenix Contact | шт | 2
3240331 | CD COVER 30 BU, Защитный профиль, Phoenix Contact | шт | 4
3240295 | CD COVER 30, Защитный профиль, Phoenix Contact | шт | 11
3240332 | CD COVER 40 BU, Защитный профиль, Phoenix Contact | шт | 8
3240286 | CD COVER 40, Защитный профиль, Phoenix Contact | шт | 1
3240333 | CD COVER 60 BU, Защитный профиль, Phoenix Contact | шт | 1
3240287 | CD COVER 60, Защитный профиль, Phoenix Contact | шт | 7
3240288 | CD COVER 80, Защитный профиль, Phoenix Contact | шт | 4
3240363 | CD-HF 100X80, Кабельный канал, Phoenix Contact | шт | 6
3240340 | CD-HF 25X25, Кабельный канал, длина: 2000 мм, Phoenix Contact | шт | 1
3240348 | CD-HF 40X40, Кабельный канал, Phoenix Contact | шт | 23
3240355 | CD-HF 60X100, Кабельный канал, длина: 2000 мм, Phoenix Contact | шт | 8
1674985 | CK1,6-ED-2,50BU AU, Обжимной контакт, Phoenix Contact | шт | 50
15100000 | CK3 35-5, Концевой держатель для быстрого монтажа | шт
1663239 | CK4,0-ED-1,50ST AG, Обжимной контакт, Phoenix Contact | шт | 25
3032350 | CLIPFIX 35-5 V0, Phoenix Contact, Концевой стопор, Phoenix Contact | шт | 80
3022218 | CLIPFIX 35, Концевой стопор, Phoenix Contact | шт | 15
2943592 | CM 50-LG/H 12,5/BO BK, Корпус для электроники, Phoenix Contact | шт | 2
2939014 | CM-SI-1AF, Предохранитель, Phoenix Contact | шт | 1
5144709 | CMS-P1-M/ZBF, Магазинная вставка, Phoenix Contact | шт | 2
5144631 | CMS-P1-PLOTTER-CASE, Кейс, Phoenix Contact | шт | 1
5144806 | CMS-P1-PLOTTER-COVER, Крышка, Phoenix Contact | шт | 1
5144615 | CMS-P1-PLOTTER, Маркировочный плоттер, Phoenix Contact | шт | 1
2818203 | CN-UB-G1, Газоразрядник, Phoenix Contact | шт | 9
2818135 | CN-UB/MP, Монтажная плата, Phoenix Contact | шт | 5
1600027 | CP-HCC 4, Кодирующий профиль, Phoenix Contact | шт | 44
1734634 | CP-MSTB, Кодирующий профиль (1шт.- 6 ключей), Phoenix Contact | шт | 225
1203602 /зам 1212041 | CRIMPFOX 50, Клещи для опрессовки, Phoenix Contact | шт | 1
1212038/ зам 1134913 | CRIMPFOX 6T-F, Клещи для опрессовки, Phoenix Contact | шт | 2
1203233/зам 1212048 | CRIMPFOX ZA 3-1, Инструмент для обжима кабельных наконечников, Phoenix Contact | шт | 1
2765547 | CT 1-10-ES, Заземляющая рейка, Phoenix Contact | шт | 2
2838542 | CTM 2X1- 60DC, Штекерный модуль для защиты от перенапр-й, Phoenix Contact | шт | 1
1212836 | CUTFOX-S VDE M_DB, Кусачки-бокорезы, Phoenix Contact | шт | 4
2716949 | D-DEK 1,5 GN, Разделительная пластина, Phoenix Contact | шт | 9
3054396 | D-DT 2,5-MT, Концевая крышка, Phoenix Contact | шт | 45
1700024 | D-FRONT 2,5-H-O.Z., Клеммные блоки для печатного монтажа, Phoenix Contact | шт | 35
2002022 | D-HK 4, Концевая крышка, Phoenix Contact | шт | 53
1414035 | D-MBK 2,5/E, Концевая крышка, Phoenix Contact | шт | 32
1413104 | D-MBK 3/5 BU, Концевая крышка, Phoenix Contact | шт | 15
1413706 | D-MBK 5/E-T, Концевая крышка, Phoenix Contact | шт | 28
1413081 | D-MBKKB 2,5 BU, Концевая крышка, Phoenix Contact | шт | 50
1413052 | D-MBKKB 2,5, Концевая крышка, Phoenix Contact | шт | 8
3251021 | D-MSBV 2,5-F, Концевая крышка, Phoenix Contact | шт | 42
3002979 | D-MT 1,5-TWIN, Концевая крышка, Phoenix Contact | шт | 42
3100321 | D-MT 1,5, Концевая крышка, Phoenix Contact | шт | 3
3101090 | D-MTK BU, Концевая крышка, Phoenix Contact | шт | 35
3101029 | D-MTK, Концевая крышка, Phoenix Contact | шт | 3
3002665 | D-MTTB 1,5, Концевая крышка, Phoenix Contact | шт | 4
3248033 | D-MUT 2,5/4, Концевая крышка, Phoenix Contact | шт | 12
3024193 | D-MZB 1,5-NS35, Концевая крышка, Phoenix Contact | шт | 32
3024177 | D-MZB 1,5, Концевая крышка, Phoenix Contact | шт | 38
3208375 | D-PT 1,5/S-QUATTRO, Концевая крышка, Phoenix Contact | шт | 37
3208748 | D-PT 10-TWIN, Концевая крышка, Phoenix Contact | шт | 17
3212057 | D-PT 10, Концевая крышка, Phoenix Contact | шт | 17
3211647 | D-PT 2,5-3L, Концевая крышка, Phoenix Contact | шт | 1
3211003 | D-PT 2,5-MT, Концевая крышка, Phoenix Contact | шт | 23
3210196 | D-PT 2,5-MTB, Концевая крышка, Phoenix Contact | шт | 31
3002619 | D-PT 4-PE/L/HESI, Концевая крышка, Phoenix Contact | шт | 37
3208979 | D-PT 4-QUATTRO, Концевая крышка, Phoenix Contact | шт | 32
3208977 | D-PT 4-TWIN, Концевая крышка, Phoenix Contact | шт | 31
3212963 | D-PT 6-QUATTRO, Концевая крышка, Phoenix Contact | шт | 35
3212167 | D-PTME 4, Концевая крышка, Phoenix Contact | шт | 5
3210353 | D-PTT 1,5/S-2MT-0,8, Концевая крышка, Phoenix Contact | шт | 16
3211634 | D-PTTB 2,5, Концевая крышка, Phoenix Contact | шт | 3
3211918 | D-PTTB 4-TG, Концевая крышка, Phoenix Contact | шт | 45
3209534 | D-PTU 4-MT, Концевая крышка, Phoenix Contact | шт | 49
3211858 | D-PTU 4, Концевая крышка, Phoenix Contact | шт | 46
3205161 | D-QTC 1,5, Концевая крышка, Phoenix Contact | шт | 2
3206571 | D-QTC 2,5-TWIN, Концевая крышка, Phoenix Contact | шт | 11
3058020 | D-RSC 5, Концевая крышка, Phoenix Contact | шт | 50
3049194 | D-RT 8, Концевая крышка, Phoenix Contact | шт | 21
3042243 | D-SC 2,5, Концевая крышка, Phoenix Contact | шт | 38
3213166 | D-ST 1,5/S-QUATTRO, Концевая крышка, Phoenix Contact | шт | 46
3037708 | D-ST 10 OG, Концевая крышка, Phoenix Contact | шт | 4
3035315 | D-ST 10-TWIN, Концевая крышка, Phoenix Contact | шт | 33
3036657 | D-ST 16, Концевая крышка, Phoenix Contact | шт | 85
3032282 | D-ST 2,5 BU, Концевая крышка, Phoenix Contact | шт | 41
3041930 | D-ST 2,5-4L/1P, Концевая крышка, Phoenix Contact | шт | 48
3036673 | D-ST 2,5-PE/3L, Концевая крышка, Phoenix Contact | шт | 32
3040083 | D-ST 2,5-QUATTRO/2P, Концевая крышка, Phoenix Contact | шт | 25
1199819 | D-ST 2,5-TWIN BU , Концевая крышка, Phoenix Contact | шт | 50
3030488 | D-ST 2,5-TWIN, Концевая крышка, Phoenix Contact | шт | 52
3030417 | D-ST 2,5, Концевая крышка, Phoenix Contact | шт | 50
3032295 | D-ST 4 BU, Концевая крышка, Phoenix Contact | шт | 21
3030527 | D-ST 4-QUATTRO, Концевая крышка, Phoenix Contact | шт | 2
3030420 | D-ST 4, Концевая крышка, Phoenix Contact | шт | 51
3036767 | D-ST 6-TWIN, Концевая крышка, Phoenix Contact | шт | 7
3030433 | D-ST 6, Концевая крышка, Phoenix Contact | шт | 26
3030640 | D-STI 4, Концевая крышка, Phoenix Contact | шт | 35
3209112 | D-STIO 2,5/3, Концевая крышка, Phoenix Contact | шт | 22
3038202 | D-STS 6-TWIN, Концевая крышка, Phoenix Contact | шт | 33
3030459 | D-STTB 2,5, Концевая крышка, Phoenix Contact | шт | 128
3033197 | D-STU 10/ 4X2,5, Концевая крышка, Phoenix Contact | шт | 9
3033045 | D-STU 2,5-TWIN, Концевая крышка, Phoenix Contact | шт | 16
3059919 | D-TB 2,5, Концевая крышка, Phoenix Contact | шт | 3
3059838 | D-TB 2,5/4-QUATTRO, Концевая крышка, Phoenix Contact | шт | 13
3059812 | D-TB 4-HESI, Концевая крышка, Phoenix Contact | шт | 4
3059809 | D-TB 4/10, TB СЕРИЯ Концевая крышка, Phoenix Contact | шт | 43
3059951 | D-TB 6-T, Концевая крышка, Phoenix Contact | шт | 20
2775197 | D-UDK 4 BU, Концевая крышка, Phoenix Contact | шт | 19
2775113 | D-UDK 4, Концевая крышка, Phoenix Contact | шт | 16
2777027 | D-UDK-RELG, Основная клемма, Phoenix Contact | шт | 42
3001103 | D-UK 2,5 BU, Концевая крышка, Phoenix Contact | шт | 47
1923034 | D-UK 5-TWIN, Концевая крышка, Phoenix Contact | шт | 128
3006108 | D-UK 16 BU, Концевая крышка, Phoenix Contact | шт | 1260
3006027 | D-UK 16, Концевая крышка, Phoenix Contact | шт | 3
3072802 | D-UK 6-T, Концевая крышка, Phoenix Contact | шт | 9
2770914 | D-UKK 3-MSTB-5,08 L, Концевая крышка, Phoenix Contact | шт | 52
2770228 | D-UKK 3/5 BK, Концевая крышка, Phoenix Contact | шт | 44
2770105 | D-UKK 3/5 BU, Концевая крышка, Phoenix Contact | шт | 49
2770024 | D-UKK 3/5, Концевая крышка, Phoenix Contact | шт | 238
3001394 | D-UKKB 10, Концевая крышка, Phoenix Contact | шт | 2
3026340 | D-URTK 6, Концевая крышка, Phoenix Contact | шт | 7
0301589 | D-URTK-BEN, Концевая крышка, Phoenix Contact | шт | 48
0308029 | D-URTK/S-BEN, Концевая крышка, Phoenix Contact | шт | 15
0321022 | D-URTK/SS, Концевая крышка, Phoenix Contact | шт | 12
3070304 | D-USST 4-MT, Концевая крышка, Phoenix Contact | шт | 49
3047206 | D-UT 16, Концевая крышка, Phoenix Contact | шт | 28
3214314 | D-UT 2,5-3L, Концевая крышка, Phoenix Contact | шт | 36
3047235 | D-UT 2,5/10 BU, Концевая крышка, Phoenix Contact | шт | 39
3047248 | D-UT 2,5/10 YE, Концевая крышка, Phoenix Contact | шт | 32
3047028 | D-UT 2,5/10, Phoenix Contact, Концевая крышка, Phoenix Contact | шт | 23
3047154 | D-UT 2,5/1P, Концевая крышка, Phoenix Contact | шт | 9
3072816 | D-UT 6-T/SP, Концевая крышка, Phoenix Contact | шт | 46
3047426 | D-UTME 6, Концевая крышка, Phoenix Contact | шт | 3
3000709 | D-UTTB 4 HV, Концевая крышка, Phoenix Contact | шт | 2
1922022 | D-UVK 4, Концевая крышка, Phoenix Contact | шт | 1249
3002791 | D-ZFK 4, Концевая крышка, Phoenix Contact | шт | 150
3031050 | D-ZPV 1,5/2,5 (8/1), Концевая крышка, Phoenix Contact | шт | 3
2940223 | DEK-OE- 5DC/ 48DC/100, Клемма полупроводниковых реле, Phoenix Contact | шт | 13
2964487 | DEK-OE- 12DC/ 48DC/100, Клемма полупроводниковых реле, Phoenix Contact | шт | 8
2964348 | DEK-OE- 24DC/ 24DC/100KHZ-G, Клемма полупроводниковых реле, Phoenix Contact | шт | 2
2964131 | DEK-REL- 24/1/S, Релейный модуль, Phoenix Contact | шт | 8
3270400 | DF-PTMC-O, Фланцевая крышка, Phoenix Contact | шт | 1
3270401 | DF-PTMC-U, Фланцевая крышка, Phoenix Contact | шт | 8
0709301 | DFK 4-SI(5X20) BK, Предохранительная проходная клемма, Phoenix Contact | шт | 50
0708357 | DFK 4, Проходная клемма, Phoenix Contact | шт | 1573
1829358 | DFK-MC 1,5/ 3-GF-3,81, Ответная часть, Phoenix Contact | шт | 45
1829374 | DFK-MC 1,5/ 5-GF-3,81, Ответная часть, Phoenix Contact | шт | 5
1827596 | DFK-MC 1,5/ 8-GF-3,81, Ответная часть, Phoenix Contact | шт | 200
1829413 | DFK-MC 1,5/10-GF-3,81, Ответная часть, Phoenix Contact | шт | 40
1829455 | DFK-MC 1,5/14-GF-3,81, Ответная часть, Phoenix Contact | шт | 150
1829471 | DFK-MC 1,5/16-GF-3,81, Корпус, Phoenix Contact | шт | 399
0707264 | DFK-MSTB 2,5/ 4-G-5,08, Разъем печатной платы, Phoenix Contact | шт | 40
0710073 | DFK-MSTB 2,5/ 7-GF, Разъем печатной платы, Phoenix Contact | шт | 38
0707057 | DFK-MSTB 2,5/ 8-G-5,08, Компоненты для проходного монтажа, Phoenix Contact | шт | 100
0707303 | DFK-MSTB 2,5/ 9-G-5,08, Разъем печатной платы, Phoenix Contact | шт | 150
0707196 | DFK-MSTB 2,5/12-G, Компоненты для проходного монтажа, Phoenix Contact | шт | 29
0707345 | DFK-MSTB 2,5/13-G-5,08, Разъем печатной платы, Phoenix Contact | шт | 50
0707374 | DFK-MSTB 2,5/16-G-5,08, Разъем печатной платы, Phoenix Contact | шт | 50
1899294 | DFK-MSTBVA 2,5/ 3-GF-5,08, Ответная часть, Phoenix Contact | шт | 13
1899317 | DFK-MSTBVA 2,5/ 5-GF-5,08, Ответная часть, Phoenix Contact | шт | 4
1899320 | DFK-MSTBVA 2,5/ 6-GF-5,08, Ответная часть, Phoenix Contact | шт | 11
1899346 | DFK-MSTBVA 2,5/ 8-GF-5,08, Ответная часть, Phoenix Contact | шт | 30
1899388 | DFK-MSTBVA 2,5/12-GF-5,08, Ответная часть, Phoenix Contact | шт | 35
1899401 | DFK-MSTBVA 2,5/14-GF-5,08, Ответная часть, Phoenix Contact | шт | 32
1899414 | DFK-MSTBVA 2,5/15-GF-5,08, Ответная часть, Phoenix Contact | шт | 24
1840557 | DFK-PC 4/ 2-GF-7,62, Ответные части, Phoenix Contact | шт | 32
1861167 | DFK-PC 4/ 3-G-7,62-FS4,8, Ответные части, Phoenix Contact | шт | 150
1830761 | DFK-PC 4/ 3-G-7,62-LOE, Ответные части, Phoenix Contact | шт | 111
1840599 | DFK-PC 4/ 6-GF-7,62, Ответная часть, Phoenix Contact | шт | 300
0707031 | DFK/FA-4,8, Проходная клемма, Phoenix Contact | шт | 200
1844581 | DFMC 0,5/ 3-ST-2,54, Разъем печатной платы, Phoenix Contact | шт | 53
1790328 | DFMC 1,5/ 5-STF-3,5, Разъем печатной платы, Phoenix Contact | шт | 35
2770817 | DG-UKK 3/5, Проставка, Phoenix Contact | шт | 38
2715979 | DIKD 1,5, Клеммный модуль для подключения датчиков и исполнительных элементов, Phoenix Contact | шт | 2
1413065 | DP-MBKKB 2,5, Проставка, Phoenix Contact | шт | 43
2770804 | DP-UKKB 3/ 5, Проставка, Phoenix Contact | шт | 91
1201659 | E/AL-NS 32, Концевой стопор, Phoenix Contact | шт | 16
1401637 | E/MBK, Концевой стопор, Phoenix Contact | шт | 57
2713780 | E/ME TBUS NS35 GY, Корпус для электроники, Phoenix Contact | шт | 10
0804376 | E/NS 35 N BU, Концевой стопор, Phoenix Contact | шт | 6
0800886 | E/NS 35 N, Концевой стопор, Phoenix Contact | шт | 5
3246966 | E/TB, TB СЕРИЯ Концевой стопор, Phoenix Contact | шт | 1
0202154 | EB 2- 8, Гребенчатый мостик, Phoenix Contact | шт | 64
0203153 | EB 2-10, Гребенчатый мостик, Phoenix Contact | шт | 1069
0201388 | EB 2-31/UKH, Гребенчатый мостик, Phoenix Contact | шт | 20
0201142 | EB 3- 6, Гребенчатый мостик, Phoenix Contact | шт | 96
0202141 | EB 3- 8, Гребенчатый мостик, Phoenix Contact | шт | 16
0203328 | EB 3-10, Гребенчатый мостик, Phoenix Contact | шт | 2
0208145 | EB 3-35, Гребенчатый мостик, Phoenix Contact | шт | 10
0201139 | EB 10- 6, Гребенчатый мостик, Phoenix Contact | шт | 2
2715937 | EB 10- DIK GY, Гребенчатый мостик, Phoenix Contact | шт | 8
3006137 | EB 10-12, Гребенчатый мостик, Phoenix Contact | шт | 2
0205135 | EB 10-15, Гребенчатый мостик, Phoenix Contact | шт | 3
3260067 | EB 2-20/PT, Гребенчатый мостик, Phoenix Contact | шт | 7
3118151 | EBS 2- 8, Гребенчатый мостик, Phoenix Contact | шт | 4
3118148 | EBS 3- 8, Гребенчатый мостик, Phoenix Contact | шт | 21
3118135 | EBS 10- 8, Гребенчатый мостик, Phoenix Contact | шт | 37
2907518 | ECOR-1-BSC3/2X21, Базовый модуль, Phoenix Contact | шт | 1
2907524 | ECOR-RH-1L , Держатель реле, Phoenix Contact | шт | 6
2764072 | EG 22,5-A/ABS GN, Корпус для электроники, Phoenix Contact | шт | 3
2764823 | EG 22,5-A/PC GN, Корпус для электроники, Phoenix Contact | шт | 5
2764810 | EG 22,5-AE/PC GN, Корпус для электроники, Phoenix Contact | шт | 75
2764849 | EG 45-GMF/PC GN, Корпус для электроники, Phoenix Contact | шт | 5
2764933 | EG 67,5-A/PC GN, Корпус для электроники, Phoenix Contact | шт | 9
2764946 | EG 67,5-AG/PC GN, Корпус для электроники, Phoenix Contact | шт | 9
2764894 | EG 67,5-GMF/PC GN, Корпус для электроники, Phoenix Contact | шт | 9
2764917 | EG 67,5-GMFP/PC GN, Корпус для электроники, Phoenix Contact | шт | 9
2764399 | EG 90-A/ABS GN, Корпус для электроники, Phoenix Contact | шт | 270
2764991 | EG 90-AG/PC GN, Корпус для электроники, Phoenix Contact | шт | 9
2764959 | EG 90-GMF/PC GN, Корпус для электроники, Phoenix Contact | шт | 9
2764315 | EG 90-GP/ABS GN, Корпус для электроники, Phoenix Contact | шт | 289
2200665 | EH 22,5 F-B/ABS GY7035, Корпус для электроники, Phoenix Contact | шт | 220
0401023 | EK 135, Клеммный модуль питания, Phoenix Contact | шт | 4
2833547 | EL1-P16, Рукоятка, Phoenix Contact | шт | 2
2833550 | EL1-P25, Рукоятка, Phoenix Contact | шт | 6
2833592 | EL2-P35, Рукоятка, Phoenix Contact | шт | 4
2900543 | ELR H3-I-SC- 24DC/500AC-2, Гибридный пускатель, Phoenix Contact | шт
2900414 | ELR H5-IES-SC- 24DC/500AC-2, Гибридный пускатель, Phoenix Contact | шт
2903527 | EMD-BL-PH-480, Контрольное реле, Phoenix Contact | шт | 7
2885359 | EMD-SL-PS- 24DC, Модуль питания, Phoenix Contact | шт | 15
2866093 | EMD-SL-PTC, Контрольное реле, Phoenix Contact | шт | 10
2948953 | EMG 10-OE-230AC/ 48DC/100, Модуль полупроводникового реле, Phoenix Contact | шт | 1
2964416 | EMG 10-REL/KSR-230/ 1-LC AU, Релейный модуль, Phoenix Contact | шт | 230
2964403 | EMG 10-REL/KSR-230/ 1-LC, Релейный модуль, Phoenix Contact | шт | 20
2942111 | EMG 10-REL/KSR-G 24/ 2-LC, Релейный модуль, Phoenix Contact | шт | 3
2907910 | EMG 12-LG, Корпус для электроники, Phoenix Contact | шт | 5
2948827 | EMG 12-OV- 24DC/240AC/1, Модуль полупроводникового реле, Phoenix Contact | шт | 9
2946803 | EMG 17-OV- 24DC/ 24DC/2, Модуль полупроводникового реле, Phoenix Contact | шт | 1
2941439 | EMG 17-REL/KSR- 24/21-21-LC AU, Релейный модуль, Phoenix Contact | шт | 3
2940391 | EMG 17-REL/KSR- 24/21-21-LC, Релейный модуль, Phoenix Contact | шт | 112
2946366 | EMG 17-REL/KSR- 24/21/SO54, Релейный модуль, Phoenix Contact | шт | 6
2944520 | EMG 17-REL/KSR-230/21AU, Релейный модуль, Phoenix Contact | шт | 24
2949994 | EMG 17-REL/KSR-G 24/SO38 BK, Модуль, Phoenix Contact | шт | 5
2950048 | EMG 22-DIO 4E, Диодный модуль, Phoenix Contact | шт | 8
2952198 | EMG 22-DIO 4P-1N5408, Диодный модуль, Phoenix Contact | шт | 8
2946133 | EMG 22-LG, Корпус для электроники, Phoenix Contact | шт | 190
2947721 | EMG 22-REL/KSR- 24/21AU, Релейный модуль, Phoenix Contact | шт | 3
2950132 | EMG 45-DIO14M/LP, Диодный модуль, Phoenix Contact | шт | 3
2947242 | EMG 50-LG, Корпус для электроники, Phoenix Contact | шт | 50
2941523 | EMG 90-2SD-D/LA, Розетка, Phoenix Contact | шт | 1
2954934 | EMG 90-DIO 32M, Диодный модуль, Phoenix Contact | шт | 2
2954918 | EMG 90-DIO 32P, Диодный модуль, Phoenix Contact | шт | 2
2946256 | EMG 90-LG, Корпус для электроники, Phoenix Contact | шт | 1
2947035 | EMG-GKS 12, Маркировочный материал, Phoenix Contact | шт | 2
2941510 | EMG-KA, Корпус для электроники, Phoenix Contact | шт | 15
2947585 | EMG-SGKS 10, Маркировочный материал, Phoenix Contact | шт | 320
2944148 | EMH 25-ZE30, Корпус для электроники, Phoenix Contact | шт | 9
0816045 | EML (15X9)R YE, Этикетка, Phoenix Contact | шт | 4
0816799 | EML (20X8)R YE, Этикетка, Phoenix Contact | шт | 39
0830620 | EML-HA (76X51)R SR, Этикетка для неровных поверхностей, Phoenix Contact | шт | 1
2943767 | EMUG 45- 4REL/KSR-G 24/21, Модуль с несколькими реле, Phoenix Contact | шт | 4
2943495 | EMUG- SE 3,5MM, Корпус для электроники, Phoenix Contact | шт | 10
0804038 | EO-CF/PT, Розетка, Phoenix Contact | шт | 3
0804027 | EO-CF/UT/LED/GN, Розетка, Phoenix Contact | шт | 2
0805726 | ES/KLM -GB, Маркировочные полосы, Phoenix Contact | шт | 19
0800954 | ES/KLM 2-GB, Маркировочные полосы, Phoenix Contact | шт | 4
1005088 | ES/KMK 3-GB, Маркировочные полосы, Phoenix Contact | шт | 76
0801849 | ESL (25X6), Маркировочные полосы, Phoenix Contact | шт | 9
0808095 | ESL 40X17, Маркировочные полосы,Лист,белый,без надписи,Кол-во отдельных табличек 56, Phoenix Contact | шт | 8
2910587 | ESSENTIAL-PS/1AC/24DC/240W, Источники питания, Phoenix Contact | шт | 15
3074099 | FAME 6/3+1, Контрольная колодка, Phoenix Contact | шт | 7
3074150 | FAME-BP 4+1, Холостой штекер, Phoenix Contact | шт | 1
3074154 | FAME-BP 5+1, Холостой штекер, Phoenix Contact | шт | 4
3074161 | FAME-IP 6+1, Размыкающий штекер, Phoenix Contact | шт | 1
3074162 | FAME-IP 8+1, Размыкающий штекер, Phoenix Contact | шт | 2
3074119 | FAME-WP 3+1, Рабочий штекер, Phoenix Contact | шт | 5
0201456 | FB 2- 6-EX, Винтовая перемычка, Phoenix Contact | шт | 4
0201469 | FB 3- 6-EX, Винтовая перемычка, Phoenix Contact | шт | 6
0203140 | FB 3-10, Винтовая перемычка, Phoenix Contact | шт | 8
0201184 | FB 10- 6, Винтовая перемычка, Phoenix Contact | шт | 7
0305174 | FB 10- GSK/S, Винтовая перемычка, Phoenix Contact | шт | 8
0311663 | FB 10- URTK/SP, Винтовая перемычка, Phoenix Contact | шт | 7
0203179 | FB 10-10, Винтовая перемычка, Phoenix Contact | шт | 8
0203438 | FBI 2- 6, Винтовая перемычка, Phoenix Contact | шт | 6
0203483 | FBI 2-10, Винтовая перемычка, Phoenix Contact | шт | 8
0201333 | FBI 2-15, Винтовая перемычка, Phoenix Contact | шт | 1
0201346 | FBI 2-20, Винтовая перемычка, Phoenix Contact | шт | 7
0203425 | FBI 3- 6, Винтовая перемычка, Phoenix Contact | шт | 208
0200059 | FBI 3- 8, Винтовая перемычка, Phoenix Contact | шт | 2
0201278 | FBI 3-15, Винтовая перемычка, Phoenix Contact | шт | 81
0711302 | FBI 5-15, Винтовая перемычка, Phoenix Contact | шт | 1
0203276 | FBI 10-10, Винтовая перемычка, Phoenix Contact | шт | 5
0203454 | FBI 10-12, Винтовая перемычка, Phoenix Contact | шт | 9
3213195 | FBI 2-20 N, Винтовая перемычка, Phoenix Contact | шт | 1
0201867 | FBI 20- 6, Винтовая перемычка, Phoenix Contact | шт | 55
2303187 | FBR 10-5, Винтовая перемычка, Phoenix Contact | шт | 5
3000942 | FBR 80-5-EX, Винтовая перемычка, Phoenix Contact | шт | 4
3000227 | FBRI 2-5 N, Винтовая перемычка, Phoenix Contact | шт | 3
3000201 | FBRI 3-5 N, Винтовая перемычка, Phoenix Contact | шт | 79
3000191 | FBRI 4-5 N, Винтовая перемычка, Phoenix Contact | шт | 3
0719294 | FBRI 4-8 N SO 4XBU, Винтовая перемычка, Phoenix Contact | шт | 20
3000256/зам 3000269 | FBRI 6-5 N, Винтовая перемычка, Phoenix Contact | шт | 7
2772080 | FBRI 10-8 N, Винтовая перемычка, Phoenix Contact | шт | 2
3000434 | FBRI 12-5 N, Винтовая перемычка, Phoenix Contact | шт | 5
2770176 | FBRN 10-5, Винтовая перемычка, Phoenix Contact | шт | 60
3000175 | FBRNI 2-5 N, Винтовая перемычка, Phoenix Contact | шт | 1
3000159 | FBRNI 4-5 N, Винтовая перемычка, Phoenix Contact | шт | 5
3005976 | FBRNI 4-6 N, Винтовая перемычка, Phoenix Contact | шт | 20
3032318 | FBS 1/3-5, Перемычка, Phoenix Contact | шт | 20
3032376 | FBS 1/4-8, Перемычка, Phoenix Contact | шт | 7
3005947 | FBS 2-10, Перемычка, Phoenix Contact | шт | 39
3005950 | FBS 2-12, Перемычка, Phoenix Contact | шт | 8
3030118 | FBS 2-4 GY, Перемычка, Phoenix Contact | шт | 6
3030116 | FBS 2-4, Перемычка, Phoenix Contact | шт | 50
3030161 | FBS 2-5, Перемычка, Phoenix Contact | шт | 11
3030336 | FBS 2-6, Перемычка, Phoenix Contact | шт | 104
3030284 | FBS 2-8, Перемычка, Phoenix Contact | шт | 314
3036880 | FBS 3-5 BU, Перемычка, Phoenix Contact | шт | 9
3038972 | FBS 3-5 GY, Перемычка, Phoenix Contact | шт | 3
3030242 | FBS 3-6, Перемычка, Phoenix Contact | шт | 224
3030255 | FBS 4-6, Перемычка, Phoenix Contact | шт | 45
3030307 | FBS 4-8, Перемычка, Phoenix Contact | шт | 20
3036903 | FBS 5-5 BU, Перемычка, Phoenix Contact | шт | 7
3030190 | FBS 5-5, Перемычка, Phoenix Contact | шт | 265
3036961 | FBS 5-6 BU, Перемычка, Phoenix Contact | шт | 2
3032266 | FBS 5-6 GY, Перемычка, Phoenix Contact | шт | 40
3030349 | FBS 5-6, Перемычка, Phoenix Contact | шт | 1
1008238 | FBS 6-6, Перемычка, Phoenix Contact | шт | 4
3032470 | FBS 6-8, Перемычка, Phoenix Contact | шт | 10
3213125 | FBS 10-3,5 BU, Перемычка, Phoenix Contact | шт | 100
3213056 | FBS 10-3,5, Перемычка, Phoenix Contact | шт | 28
3030158 | FBS 10-4, Перемычка, Phoenix Contact | шт | 3
3036916 | FBS 10-5 BU, Перемычка, Phoenix Contact | шт | 11
3030213 | FBS 10-5, Перемычка, Phoenix Contact | шт | 10
3032253 | FBS 10-6 GY, Перемычка, Phoenix Contact | шт | 8
3213138 | FBS 20-3,5 BU, Перемычка, Phoenix Contact | шт | 21
3030354 | FBS 20-4 GY, Перемычка, Phoenix Contact | шт | 9
3030352 | FBS 20-4, Перемычка, Phoenix Contact | шт | 20
3030226 | FBS 20-5, Перемычка, Phoenix Contact | шт | 9
3032208 | FBS 20-6 BU, Перемычка, Phoenix Contact | шт | 1
3213027 | FBS 3-3,5, Перемычка, Phoenix Contact | шт | 46
3000706 | FBS 50-3,5, Перемычка, Phoenix Contact | шт | 1
3032127 | FBS 50-5 GY, Перемычка, Phoenix Contact | шт | 19
3038930 | FBS 50-5, Перемычка, Phoenix Contact | шт | 15
3012325 | FBSC, Защитный колпачок, Phoenix Contact | шт | 2
1928343 | FBSK 2-7,5, Перемычка, Phoenix Contact | шт | 500
3033716 | FBSR 10-6, Перемычка, Phoenix Contact | шт | 8
3001594 | FBSR 3-6, Перемычка, Phoenix Contact | шт | 17
3001595 | FBSR 4-6, Перемычка, Phoenix Contact | шт | 4
2966812 | FBST 6-PLC BU, Перемычка, Phoenix Contact | шт | 12
2966825 | FBST 6-PLC GY, Перемычка, Phoenix Contact | шт | 17
2966236 | FBST 6-PLC RD, Перемычка, Phoenix Contact | шт | 13
2967688 | FBST 8-PLC GY, Перемычка, Phoenix Contact | шт | 42
0916615 | FBST 500 TMCP, Перемычка, Phoenix Contact | шт | 17
2966692 | FBST 500-PLC BU, Нарезаемые перемычки, Phoenix Contact | шт | 7
2966786 | FBST 500-PLC RD, Нарезаемые перемычки, Phoenix Contact | шт | 4
3024643 | FBSTB 2-5, Перемычка, Phoenix Contact | шт | 20
1790461 | FFKDS/H2-5,08, Клеммные блоки для печатного монтажа, Phoenix Contact | шт | 125
1790364 | FFKDSA/V1-7,62, Клеммные блоки для печатного монтажа, Phoenix Contact | шт | 130
1789634 | FFKDSA1/H-6,35, Клеммные блоки для печатного монтажа, Phoenix Contact | шт | 10
1790490 | FFKDSA1/V1-7,62, Клеммные блоки для печатного монтажа, Phoenix Contact | шт | 194
1790487 | FFKDSA1/V2-7,62, Клеммные блоки для печатного монтажа, Phoenix Contact | шт | 1
1940091 | FK-MCP 1,5/ 2-STF-3,5, Разъем печатной платы, Phoenix Contact | шт | 46
1851339 | FK-MCP 1,5/12-STF-3,81, Разъем печатной платы, Phoenix Contact | шт | 5
1942484 | FKC 2,5 HC/ 2-STF-5,08, Разъем печатной платы, Phoenix Contact | шт | 46
1942507 | FKC 2,5 HC/ 4-STF-5,08, Разъем печатной платы, Phoenix Contact | шт | 16
1720000 | FKC 2,5/ 3-ST-5,08 BD:C7-C7SO, Разъем печатной платы, Phoenix Contact | шт | 46
1873281 | FKC 2,5/10-STF-5,08, Разъем печатной платы, Phoenix Contact | шт | 4
1873346 | FKC 2,5/16-STF-5,08, Разъем печатной платы, Phoenix Contact | шт | 21
1732742 | FKCN 2,5/ 2-ST, Разъем печатной платы, Phoenix Contact | шт | 37
1754801 | FKCN 2,5/ 3-STF-5,08, Разъем печатной платы, Phoenix Contact | шт | 6
1733042 | FKCN 2,5/10-STF, Разъем печатной платы, Phoenix Contact | шт | 48
1975079 | FKCS 2,5/ 2-ST-5,08, Разъем печатной платы, Phoenix Contact | шт | 29
1975260 | FKCS 2,5/ 2-STF-5,08, Разъем печатной платы, Phoenix Contact | шт | 38
1975082 | FKCS 2,5/ 3-ST-5,08, Разъем печатной платы, Phoenix Contact | шт | 23
1975095 | FKCS 2,5/ 4-ST-5,08, Разъем печатной платы, Phoenix Contact | шт | 35
1975354 | FKCS 2,5/11-STF-5,08, Разъем печатной платы, Phoenix Contact | шт | 21
1909414 | FKCT 2,5/ 3-STF, Разъем печатной платы, Phoenix Contact | шт | 6
1921900 | FKCT 2,5/ 4-ST KMGY, Разъем печатной платы, Phoenix Contact | шт | 1
1909236 | FKCT 2,5/ 4-ST, Разъем печатной платы, Phoenix Contact | шт | 46
1909430 | FKCT 2,5/ 5-STF, Разъем печатной платы, Phoenix Contact | шт | 2
2832276 | FL CAT5 PATCH 1,0, Патч-кабель, Phoenix Contact | шт
2832289 | FL CAT5 PATCH 2,0, Патч-кабель, Phoenix Contact | шт | 9
2832580 | FL CAT5 PATCH 5,0, Патч-кабель, Phoenix Contact | шт | 3
2832616 | FL CAT5 PATCH 7,5, Патч-кабель, Phoenix Contact | шт | 9
2293815 | FLK 14/16/EZ-DR/ 50/S7, Кабель, Phoenix Contact | шт | 4
2288901 | FLK 14/EZ-DR/ 50/KONFEK, Кабель, Phoenix Contact | шт | 3
2304445 | FLKM 16/AO/SI/DV, Пассивный модуль, Phoenix Contact | шт
2281050 | FLKM 26, Интерфейсный модуль, Phoenix Contact | шт | 1
2281063 | FLKM 34, Интерфейсный модуль, Phoenix Contact | шт | 4
2281089 | FLKM 50, Интерфейсный модуль, Phoenix Contact | шт | 3
2300384 | FLKM-2FLK50/4FLK14/DIO/OUT/PLC, Пассивный модуль, Phoenix Contact | шт | 8
2300397 | FLKM-2FLK50/4FLK14/IN/PLC, Пассивный модуль, Phoenix Contact | шт | 18
2281144 | FLKM-D25 SUB/S, Интерфейсный модуль, Phoenix Contact | шт | 2
2281746 | FLKMS-D50 SUB/S, Интерфейсный модуль, Phoenix Contact | шт | 1
2736741 | FLM BK PN M12 DI 8 M12-2TX, Устройство сопряжения с шиной, Phoenix Contact | шт | 1
2905465 | FLT-SEC-T1+T2-1C-350/25-FM, Комбинированное устройство для защиты от грозовых и коммутационных перен | шт
2905467 | FLT-SEC-T1+T2-2C-350/25-FM, Комбинированное устройство для защиты от грозовых и коммутационных перен | шт
1821151 | FMC 0,5/ 8-ST-2,54, Разъем печатной платы, Phoenix Contact | шт | 10
1966127 | FMC 1,5/ 5-STF-3,5, Разъем печатной платы, Phoenix Contact | шт | 7
1748383 | FMC 1,5/ 5-STF-3,81, Разъем печатной платы, Phoenix Contact | шт | 46
1748105 | FMC 1,5/15-ST-3,81, Разъем печатной платы, Phoenix Contact | шт | 10
1700037 | FRONT 2,5-V/SA 5, Клеммные блоки для печатного монтажа, Phoenix Contact | шт | 1050
1703021 | FRONT 4-V-7,62, Клеммные блоки для печатного монтажа, Phoenix Contact | шт | 500
1850709 | FRONT-MC 1,5/ 6-ST-3,81, Разъем печатной платы, Phoenix Contact | шт | 43
1850767 | FRONT-MC 1,5/12-ST-3,81, Разъем печатной платы, Phoenix Contact | шт | 900
1850974 | FRONT-MC 1,5/14-STF-3,81, Разъем печатной платы, Phoenix Contact | шт | 150
1850990 | FRONT-MC 1,5/16-STF-3,81, Разъем печатной платы, Phoenix Contact | шт | 10
1850822 | FRONT-MC 1,5/18-ST-3,81, Разъем печатной платы, Phoenix Contact | шт | 288
1779411 | FRONT-MSTB 2,5/ 2-ST, Разъем печатной платы, Phoenix Contact | шт | 50
1779783 | FRONT-MSTB 2,5/16-STF, Разъем печатной платы, Phoenix Contact | шт | 49
2703185 | G 5/ 4-EX, Клемма, Phoenix Contact | шт | 48
2716062 | G 5/ 6, Клемма, Phoenix Contact | шт | 5
1411160 | G-INS-M12-S68N-NNES-S, Кабельный ввод, Phoenix Contact | шт | 155
1411162 | G-INS-M16-S68N-NNES-S, Кабельный ввод, Phoenix Contact | шт | 1588
1411163 | G-INS-M20-S68N-NNES-S, Кабельный ввод, Phoenix Contact | шт | 20
1424527 | G-INS-M25-S68N-NNES-S, Кабельный ввод, Phoenix Contact | шт | 216
1411166 | G-INS-M32-M68N-NNES-S, Кабельный ввод, Phoenix Contact | шт | 2
1424474 | G-INS-M40-L68N-PNES-LG, Кабельный ввод, Phoenix Contact | шт | 5
0810588 | GBS 5-25X12, Табличка для групповой маркировки клеммных модулей, Phoenix Contact | шт | 19
1939646 | GFKC 2,5/ 3-ST-7,62, Разъем печатной платы, Phoenix Contact | шт | 40
1859014 | GIC 2,5/ 5-GF-7,62, Ответная часть, Phoenix Contact | шт | 29
1858905 | GIC 2,5/ 5-STF-7,62, Разъем печатной платы, Phoenix Contact | шт | 5
1706028 | GKDS, Клеммные блоки для печатного монтажа, Phoenix Contact | шт | 26
1717020 | GMKDS 1,5/ 2, Клеммные блоки для печатного монтажа, Phoenix Contact | шт | 149
1717033 | GMKDS 1,5/ 3, Клеммные блоки для печатного монтажа, Phoenix Contact | шт | 64
1731721 | GMKDS 3/ 2-7,62, Клеммные блоки для печатного монтажа, Phoenix Contact | шт | 9
1731022 | GMKDS 3/ 2, Клеммные блоки для печатного монтажа, Phoenix Contact | шт | 30
1731035 | GMKDS 3/ 3, Клеммные блоки для печатного монтажа, Phoenix Contact | шт | 40
1766039 | GMSTB 2,5/ 4-G, Ответная часть, Phoenix Contact | шт | 50
1766903 | GMSTB 2,5/ 4-ST, Разъем печатной платы, Phoenix Contact | шт | 47
1806258 | GMSTB 2,5/ 5-GF-7,62, Ответная часть, Phoenix Contact | шт | 5
1829167 | GMSTBV 2,5/ 3-GF-7,62, Ответная часть, Phoenix Contact | шт | 27
1766686 | GMSTBVA 2,5/ 4-G, Ответная часть, Phoenix Contact | шт | 47
1848009 | GMVSTBW 2,5/ 3-STF-7,62, Разъем печатной платы, Phoenix Contact | шт | 39
3121025 | GTF 76/ 48, Клемма с размыкателем, Phoenix Contact | шт | 1
1774908 | HC-A 4-EBUS, Модуль для контактов, Phoenix Contact | шт | 11
1774911/зам 1585236 | HC-A 4-ESTS, Модуль для контактов, Phoenix Contact | шт | 2
1771147/зам 1411319 | HC-B 6-AMLD, Корпус, Phoenix Contact | шт | 7
1771422 | HC-B 10-SMLD-52/M1PG16, Корпус, Phoenix Contact | шт | 1
1771367/зам 1412837 | HC-B 10-SMQ-52/M1PG16, Корпус, Phoenix Contact | шт | 6
1690943 | HC-B 10-TMB-SD-IP65, Защитная крышка, Phoenix Contact | шт | 2
1771600 | HC-B 16-AFQD, Корпус, Phoenix Contact | шт | 1
1771613 | HC-B 16-AMLD, Корпус, Phoenix Contact | шт | 4
1648267 | HC-B 16-I-DT-F, Модуль для контактов, Phoenix Contact | шт | 2
1772599 | HC-B 16-SD-FQ/FS, Защитная крышка, Phoenix Contact | шт | 8
1678318 | HC-B 16-SD-ML/FS, Защитная крышка, Phoenix Contact | шт | 4
1584525 | HC-B 16-SD-MLT/FS-AL, Защитная крышка, Phoenix Contact | шт | 6
1642580 | HC-B 16-TFQ-76/O1STM32G-EMV, Корпус EMV, Phoenix Contact | шт | 3
1690752 | HC-B 16-TMS-SD-IP50, Защитная крышка, Phoenix Contact | шт | 6
1771956 | HC-B 24-AFQD, Корпус, Phoenix Contact | шт | 1
1584583 | HC-B 24-AFZ, Корпус, Phoenix Contact | шт | 8
1771930 | HC-B 24-AML, Корпус, Phoenix Contact | шт | 2
1771723 | HC-B 24-EBUS, Модуль для контактов, Phoenix Contact | шт | 6
1648322 | HC-B 24-I-DT-F, Модуль для контактов, Phoenix Contact | шт | 4
1648319 | HC-B 24-I-DT-M, Модуль для контактов, Phoenix Contact | шт | 6
1678334 | HC-B 24-SD-ML/FS, Защитная крышка, Phoenix Contact | шт | 2
1584538 | HC-B 24-SD-MLT/FS-AL, Защитная крышка, Phoenix Contact | шт | 7
1604833 | HC-B 24-SMLD-67/O1M25, Корпус, Phoenix Contact | шт | 2
1604560 | HC-B 24-TMB-100/O1STM32S-STA, Корпус, Phoenix Contact | шт | 9
1690765 | HC-B 24-TMS-SD-IP50, Защитная крышка, Phoenix Contact | шт | 8
1407670 | HC-B-G-M25-PLRBK, Кабельный ввод, Phoenix Contact | шт | 5
1346525 | HC-B06-HCWS-PLR-BK, Защитная крышка, Phoenix Contact | шт | 10
1414629 | HC-B16-BCSFD-P-BK, Защитная крышка, Phoenix Contact | шт | 7
1684994/зам 1419250 | HC-D 7-AMLD-24/GR-OD, Корпус, Phoenix Contact | шт | 2
1676970/зам 1419251 | HC-D 7-AMLD-24/GR, Корпус, Phoenix Contact | шт | 6
1644300 | HC-D 7-SD-FL/FS-MD, Защитная крышка, Phoenix Contact | шт | 4
1604888 | HC-D 7-TFL-57/O1M20G, Корпус, Phoenix Contact | шт | 5
1584114 | HC-DD108-I-CT-M, Модуль для контактов, Phoenix Contact | шт | 9
1407622 | HC-EVO-B06-BWSC-PLRBK, Корпус, Phoenix Contact | шт | 5
1407619 | HC-EVO-B06-HLFS-PLBK, Корпус, Phoenix Contact | шт | 5
1679427 | HC-K 4/0-EBUS, Модуль для контактов, Phoenix Contact | шт | 9
1679414 | HC-K 4/0-ESTS, Модуль для контактов, Phoenix Contact | шт | 8
1414361 | HC-M-02-CT-F, Модуль для установки контактов, Phoenix Contact | шт | 5
1414360 | HC-M-02-CT-M, Модуль для установки контактов, Phoenix Contact | шт | 5
1414363 | HC-M-04-CT-F, Модуль для установки контактов, Phoenix Contact | шт | 5
1414362 | HC-M-04-CT-M, Модуль для установки контактов, Phoenix Contact | шт | 5
1182085 | HC-M-B06-MFH-B, Модульные несущие рамки, Phoenix Contact | шт | 5
1690561 | HC-M-KV-M20(9-13), Кабельный разъем, Phoenix Contact | шт | 7
1646010 | HC-M-KV-M32(19-27), Кабельный ввод, Phoenix Contact | шт | 2
1607729 | HC-M-KV-M40(27-34), Кабельный ввод, Phoenix Contact | шт | 8
1646146 | HC-M-KV-Z-M20, Кабельный ввод, Phoenix Contact | шт | 5
3247971 | HC-RBO 10-FE, Крышка, Phoenix Contact | шт | 2
3247985 | HC-RBO 12 BU, Крышка, Phoenix Contact | шт | 1
3247984 | HC-RBO 12-FE, Крышка, Phoenix Contact | шт | 3
3247983 | HC-RBO 12, Крышка, Phoenix Contact | шт | 1
1419229 | HC-STA-D07-HHFS-1TTM20-EL-AL, Корпус, Phoenix Contact | шт | 3
0707073 | HDFK 10, Проходная клемма, Phoenix Contact | шт | 20
3001734 | HDFKV 16, Проходная клемма, Phoenix Contact | шт | 30
1047361 | HTP10 1000 TP, Сенсорный стилус, Phoenix Contact | шт | 2
3049709 | HV M12/2-TP, Разделительная пластина, Phoenix Contact | шт | 5
0711797 | HV-M10, Сильноточные клеммы, Phoenix Contact | шт | 10
2862835 | IB IL 24 DI 32/HD-PAC, Клеммы Inline, Phoenix Contact | шт | 2
2758473 | IBS DSUB 9/L, Комплект разъемов, Phoenix Contact | шт | 1
1825352 | IC 2,5/ 6-STF-5,08, Разъем печатной платы, Phoenix Contact | шт | 33
1825200 | IC 2,5/10-GF-5,08, Ответная часть, Phoenix Contact | шт | 45
1825226 | IC 2,5/12-GF-5,08, Ответная часть, Phoenix Contact | шт | 49
1825417 | IC 2,5/12-STF-5,08, Разъем печатной платы, Phoenix Contact | шт | 1
2203895 | ICS25-F22J-7035, Заглушка для разъема, Phoenix Contact | шт | 3
2203890 | ICS25-F22S-7035, Заглушка для разъема, Phoenix Contact | шт | 6
1053054 | ICS25-F45D9-7035, Заглушка для Разъема, Phoenix Contact | шт | 40
2203887 | ICS25-TL122X12-7035, Верхняя часть корпуса, Phoenix Contact | шт | 1
1825747 | ICV 2,5/ 7-GF-5,08, Ответная часть, Phoenix Contact | шт | 229
1786103 | ICV 2,5/18-G-5,08, Ответная часть, Phoenix Contact | шт | 26
1786132 | ICV 2,5/21-G-5,08, Ответная часть, Phoenix Contact | шт | 32
1943276 | IMC 1,5/ 5-ST-3,81 AU, Разъем печатной платы, Phoenix Contact | шт | 37
1857919 | IMC 1,5/ 5-ST-3,81, Разъем печатной платы, Phoenix Contact | шт | 39
1862658 | IMC 1,5/10-G-3,81, Ответная часть, Phoenix Contact | шт | 44
1857964 | IMC 1,5/10-ST-3,81, Разъем печатной платы, Phoenix Contact | шт
1875441 | IMCV 1,5/ 4-G-3,81, Ответная часть, Phoenix Contact | шт | 40
3247145 | INB 2-5, Гребенчатый мостик, Phoenix Contact | шт | 100
3247152 | INB 3-5, Гребенчатый мостик, Phoenix Contact | шт | 50
3246175 | INB 10-5, Гребенчатый мостик, Phoenix Contact | шт | 6
3246188 | INB 10-6, Гребенчатый мостик, Phoenix Contact | шт | 167
1969467 | IPC 16/ 3-STF-10,16, Разъем печатной платы, Phoenix Contact | шт | 35
1708381 | IPC 5/ 2-G-7,62, Разъем печатной платы, Phoenix Contact | шт | 6
1302338 | IS-K 4, Изоляционная перемычка, Phoenix Contact | шт | 45
1748862 | ISPC 5/ 2-STGCL-7,62, Разъем печатной платы, Phoenix Contact | шт | 34
0301505 | ISSBI 10- 6, Перемычка, Phoenix Contact | шт | 10
0301534 | ISSBI 10- 8, Перемычка, Phoenix Contact | шт | 8
3240166 | JBC 2,5/8, Безвинтовые клеммы, Phoenix Contact | шт | 50
1780507 | KDS 4, Клеммные блоки для печатного монтажа, Phoenix Contact | шт | 70
1834408 | KGG-MC 1,5/ 8, Корпус кабельного разъема, Phoenix Contact | шт
1834440 | KGG-MC 1,5/12, Корпус кабельного разъема, Phoenix Contact | шт
1803947 | KGG-MSTB 2,5/ 3, Корпус кабельного разъема, Phoenix Contact | шт
1803882 | KGG-MSTB 2,5/ 4, Корпус кабельного разъема, Phoenix Contact | шт | 7
1803905 | KGG-MSTB 2,5/ 6, Корпус кабельного разъема, Phoenix Contact | шт | 2
1783805 | KGS-MSTB 2,5/11, Корпус кабельного разъема, Phoenix Contact | шт | 150
1837395 | KGS-PC 4/10-F, Корпус кабельного разъема, Phoenix Contact | шт | 99
10000010 | KH3 2,5-2, Проходные клеммы, Phoenix Contact | шт | 50
11000000 | KHB 2,5-2 Проходные клеммы. Аналог UT 2,5 | шт
1004319 | KLM 1, Держатель маркировки клеммных коробок, Phoenix Contact | шт | 46
0807575 | KLM 2, Держатель маркировки клеммных коробок, Phoenix Contact | шт | 92
0809421 | KLM-A + ESL 44X7, Держатель маркировки клеммных коробок, Phoenix Contact | шт | 3
1004306 | KLM, Держатель маркировки (уп-ка 100шт), Phoenix Contact | шт | 398
0807083 | KME, Держатель для маркировки кабеля, Phoenix Contact | шт | 10
1005305 | KMK 4, Маркировка пластикового кабеля, Phoenix Contact | шт | 215
0830746 | KMK 5, Маркировка пластикового кабеля, Phoenix Contact | шт | 37
0311540 | KSS 8, Короткозамыкающая вилка, Phoenix Contact | шт | 7
3000722 | KSSI 2-8, Короткозамыкающая вилка, Phoenix Contact | шт | 1
3000735 | KSSI 4-8, Короткозамыкающая вилка, Phoenix Contact | шт | 7
0202358 | LB 10-6 GY, Перемычка, Phoenix Contact | шт | 6
1013562 | LBHZ 3/WH:UNBEDRUCKT, Маркировочные кольца для проводников, Phoenix Contact | шт | 50
2833657 | LDP- 12- 24DC, Вставной модуль, Phoenix Contact | шт | 1
0831518 | LS-WMTB-V4A (60X15), Маркер для кабелей, Phoenix Contact | шт | 2
2833712 | LV- 12- 24UC, Вставной модуль, Phoenix Contact | шт | 9
2833738 | LV-120-230AC/110DC, Вставной модуль, Phoenix Contact | шт | 20
2833851 | LV3-120-230AC/110DC, Вставной модуль, Phoenix Contact | шт | 5
2865489 | MACX MCR-EX-SL-2NAM-T, Разделительный усилитель, Phoenix Contact | шт | 31
2865573/ зам на 1050222 | MACX MCR-EX-SL-RTD-I-NC, Измерительный преобразователь температуры, Phoenix Contact | шт | 10
2865625 | MACX MCR-PTB, Модуль питания и сигнализации, Phoenix Contact | шт | 8
2865049 | MACX MCR-SL-2NAM-RO, Разделительный усилитель, Phoenix Contact | шт | 44
2865010 | MACX MCR-SL-NAM-2RO, Разделительный усилитель, Phoenix Contact | шт | 12
2811394 | MACX MCR-T-UI-UP, Измерительный преобразователь температуры, Phoenix Contact | шт | 5
1414006 | MBK 2,5/E, Проходная мини-клемма, Phoenix Contact | шт | 12
1413117 | MBK 3/E-Z-PE, Заземляющая клемма Mini, Phoenix Contact | шт | 19
1413036 | MBK 3/E-Z, Проходная мини-клемма, Phoenix Contact | шт | 2044
1415089 | MBK 5/E-TG, Клемма с размыкателем, Phoenix Contact | шт | 45
0452043 | MBK 5/E-Z -PE, Заземляющая клемма Mini, Phoenix Contact | шт | 39
1881477 | MC 0,5/ 5-G-2,5, Ответная часть, Phoenix Contact | шт | 28
1844210 | MC 1,5/ 2-G-3,5, Ответная часть, Phoenix Contact | шт | 6
1803277 | MC 1,5/ 2-G-3,81, Ответная часть, Phoenix Contact | шт | 518
1836079 | MC 1,5/ 2-ST-5,08, Разъем печатной платы, Phoenix Contact | шт | 30
1900882 | MC 1,5/ 2-ST1F-5,08, Разъем печатной платы, Phoenix Contact | шт | 8
1827703 | MC 1,5/ 2-STF-3,81, Разъем печатной платы, Phoenix Contact | шт | 56
1844223 | MC 1,5/ 3-G-3,5, Ответная часть, Phoenix Contact | шт | 8
1803581 | MC 1,5/ 3-ST-3,81, Разъем печатной платы, Phoenix Contact | шт | 150
1803293 | MC 1,5/ 4-G-3,81, Ответная часть, Phoenix Contact | шт | 201
1827729 | MC 1,5/ 4-STF-3,81, Разъем печатной платы, Phoenix Contact | шт | 96
1769087 | MC 1,5/ 5-ST-3,5 GY7035, Разъем печатной платы, Phoenix Contact | шт | 39
1803604 | MC 1,5/ 5-ST-3,81, Разъем печатной платы, Phoenix Contact | шт | 19
1847084 | MC 1,5/ 5-STF-3,5, Разъем печатной платы, Phoenix Contact | шт | 28
1803316 | MC 1,5/ 6-G-3,81, Ответная часть, Phoenix Contact | шт | 28
1840405 | MC 1,5/ 6-ST-3,5, Разъем печатной платы, Phoenix Contact | шт | 46
1827745 | MC 1,5/ 6-STF-3,81, Разъем печатной платы, Phoenix Contact | шт
1731727 | MC 1,5/ 7-G-3,5-RN, Ответная часть, Phoenix Contact | шт | 2
1803329 | MC 1,5/ 7-G-3,81, Ответная часть, Phoenix Contact | шт | 18
1840418 | MC 1,5/ 7-ST-3,5, Разъем печатной платы, Phoenix Contact | шт | 34
1844278 | MC 1,5/ 8-G-3,5, Ответная часть, Phoenix Contact | шт | 50
1827761 | MC 1,5/ 8-STF-3,81, Разъем печатной платы, Phoenix Contact | шт | 14
1803358 | MC 1,5/10-G-3,81, Ответная часть, Phoenix Contact | шт | 6
1840447 | MC 1,5/10-ST-3,5, Разъем печатной платы, Phoenix Contact | шт | 34
1900963 | MC 1,5/10-ST1F-5,08, Разъем печатной платы, Phoenix Contact | шт | 39
1847204 | MC 1,5/10-STF-3,5, штекер, Phoenix Contact | шт
1803374 | MC 1,5/12-G-3,81, Ответная часть, Phoenix Contact | шт | 38
1803675 | MC 1,5/12-ST-3,81, Разъем печатной платы, Phoenix Contact | шт | 34
1827800 | MC 1,5/12-STF-3,81, Разъем печатной платы, Phoenix Contact | шт | 49
1803413 | MC 1,5/16-G-3,81, Ответная часть, Phoenix Contact | шт | 50
1827842 | MC 1,5/16-STF-3,81, Разъем печатной платы, Phoenix Contact | шт | 16
1841297 | MC 1,5/18-G-3,81, Ответная часть, Phoenix Contact | шт | 50
1840337 | MC 1,5/18-ST-3,81, Разъем печатной платы, Phoenix Contact | шт | 50
1847288 | MC 1,5/18-STF-3,5, Разъем печатной платы, Phoenix Contact | шт | 23
1829950 | MCD 1,5/ 2-G-3,81, Ответная часть, Phoenix Contact | шт | 100
1830169 | MCD 1,5/ 8-GF-3,81, Ответная часть, Phoenix Contact | шт | 100
1953729 | MCDN 1,5/ 3-G1-3,5 P26THR, Ответная часть, Phoenix Contact | шт | 85
1953745 | MCDN 1,5/ 5-G1-3,5 P26THR, Ответная часть, Phoenix Contact | шт | 10
1953583 | MCDN 1,5/ 8-G1-3,5 RNP26THR, Ответная часть, Phoenix Contact | шт | 24
1953622 | MCDN 1,5/12-G1-3,5 RNP26THR, Ответная часть, Phoenix Contact | шт | 2
1953842 | MCDN 1,5/15-G1-3,5 P26THR, Ответная часть, Phoenix Contact | шт | 40
1953855 | MCDN 1,5/16-G1-3,5 P26THR, Ответная часть, Phoenix Contact | шт | 45
2814469/зам 2902042 | MCR-C-U-U-DC, Разделительные усилители, Phoenix Contact | шт | 2
2309000 | MCR-PAC-T-USB, Адаптер для программирования, Phoenix Contact | шт | 5
1881587 | MCV 0,5/ 5-G-2,5, Ответная часть, Phoenix Contact | шт | 300
1803426 | MCV 1,5/ 2-G-3,81, Ответная часть, Phoenix Contact | шт | 85
1843224 | MCV 1,5/ 2-GF-3,5, Ответная часть, Phoenix Contact | шт | 98
1847615 | MCV 1,5/ 2-GF-5,08, Ответная часть, Phoenix Contact | шт | 22
1843237 | MCV 1,5/ 3-GF-3,5, Ответная часть, Phoenix Contact | шт | 170
1830606 | MCV 1,5/ 3-GF-3,81, Ответная часть, Phoenix Contact | шт | 240
1847628 | MCV 1,5/ 3-GF-5,08, Ответная часть, Phoenix Contact | шт | 34
1843622 | MCV 1,5/ 4-G-3,5, Ответная часть, Phoenix Contact | шт | 4
1843240 | MCV 1,5/ 4-GF-3,5, Ответная часть, Phoenix Contact | шт | 132
1843635 | MCV 1,5/ 5-G-3,5, Ответная часть, Phoenix Contact | шт | 95
1803455 | MCV 1,5/ 5-G-3,81, Ответная часть, Phoenix Contact | шт | 40
1843253 | MCV 1,5/ 5-GF-3,5, Ответная часть, Phoenix Contact | шт | 245
1843266 | MCV 1,5/ 6-GF-3,5, Ответная часть, Phoenix Contact | шт | 60
1843651 | MCV 1,5/ 7-G-3,5, Ответная часть, Phoenix Contact | шт | 85
1843282 | MCV 1,5/ 8-GF-3,5, Ответная часть, Phoenix Contact | шт | 15
1843677 | MCV 1,5/ 9-G-3,5, Ответная часть, Phoenix Contact | шт | 71
1830664 | MCV 1,5/ 9-GF-3,81, Ответная часть, Phoenix Contact | шт | 1
1843680 | MCV 1,5/10-G-3,5, Ответная часть, Phoenix Contact | шт | 99
1843305 | MCV 1,5/10-GF-3,5, вилка, Phoenix Contact | шт | 50
1847699 | MCV 1,5/10-GF-5,08, Ответная часть, Phoenix Contact | шт | 9
1803523 | MCV 1,5/12-G-3,81, Ответная часть, Phoenix Contact | шт | 443
1830693 | MCV 1,5/12-GF-3,81, Ответная часть, Phoenix Contact | шт | 344
1830732 | MCV 1,5/16-GF-3,81, Корпус, Phoenix Contact | шт | 15
1844906 | MCV 1,5/18-G-3,81, Ответная часть, Phoenix Contact | шт | 850
1843389 | MCV 1,5/18-GF-3,5, Ответная часть, Phoenix Contact | шт | 43
1863301 | MCVR 1,5/ 2-STF-3,5, Разъем печатной платы, Phoenix Contact | шт | 5
1828346 | MCVR 1,5/ 2-STF-3,81, Разъем печатной платы, Phoenix Contact | шт | 6
1863314 | MCVR 1,5/ 3-STF-3,5, Разъем печатной платы, Phoenix Contact | шт | 17
1863343 | MCVR 1,5/ 6-STF-3,5, Разъем печатной платы, Phoenix Contact | шт | 29
1863356 | MCVR 1,5/ 7-STF-3,5, Разъем печатной платы, Phoenix Contact | шт | 35
1828391 | MCVR 1,5/ 7-STF-3,81, Разъем печатной платы, Phoenix Contact | шт | 10
1828401 | MCVR 1,5/ 8-STF-3,81, Разъем печатной платы, Phoenix Contact | шт | 19
1828414 | MCVR 1,5/ 9-STF-3,81, Разъем печатной платы, Phoenix Contact | шт | 11
1701282 | MCVR 1,5/10-ST-3,81 GY, Разъем печатной платы, Phoenix Contact | шт | 474
1827208 | MCVR 1,5/10-ST-3,81, Разъем печатной платы, Phoenix Contact | шт | 13
1828427 | MCVR 1,5/10-STF-3,81, Разъем печатной платы, Phoenix Contact | шт | 40
1827224 | MCVR 1,5/12-ST-3,81, Разъем печатной платы, Phoenix Contact | шт | 27
1762062 | MDSTB 2,5/ 2-G-5,08, Ответная часть, Phoenix Contact | шт | 150
1842539 | MDSTB 2,5/ 4-G-5,08, Ответная часть, Phoenix Contact | шт | 200
1736755 | MDSTBV 2,5/ 4-G1-5,08, Ответная часть, Phoenix Contact | шт | 48
2906814 | ME 12,5 OT-MSTBO GN, Корпус для электроники, Phoenix Contact | шт | 3
2906791 | ME 12,5 UT/FE GN, Корпус для электроники, Phoenix Contact | шт | 80
2906762 | ME 12,5 UTG GN, Корпус для электроники, Phoenix Contact | шт | 250
2906827 | ME 17,5 OT-MSTBO GN, Корпус для электроники, Phoenix Contact | шт | 2
2907431 | ME 17,5 OT-MSTBO SET, Корпус для электроники, Phoenix Contact | шт | 1
2906788 | ME 17,5 UTG GN, Корпус для электроники, Phoenix Contact | шт | 9
2914877 | ME 22,5 OT-1MSTBO KMGY, Корпус для электроники, Phoenix Contact | шт | 8
2707437 | ME 22,5 TBUS 1,5/ 5-ST-3,81 G, Шинные соединители на DIN-рейку, Phoenix Contact | шт | 9
2201732 | ME 22,5 TBUS 1,5/4P1S KMGY, Корпус для электроники, Phoenix Contact | шт | 14
2200703 | ME 22,5 UT TBUS BK, Корпус для электроники, Phoenix Contact | шт | 190
2854212 | ME 22,5 UT/FE BUS/10+2 GN, Корпус для электроники, Phoenix Contact | шт | 2
2907224 | ME 35 UTG/FE GN, Корпус для электроники, Phoenix Contact | шт | 20
2709192 | ME 45 OT-1MSTBO GN, Корпус для электроники, Phoenix Contact | шт | 80
2854429 | ME 45 OT-MSTBO KMGY, Корпус для электроники, Phoenix Contact | шт | 3
2909361 | ME 45 UT GN, Корпус для электроники, Phoenix Contact | шт | 5
2869511 | ME 45 UT TBUS KMGY, Корпус для электроники, Phoenix Contact | шт | 7
2909358 | ME 45 UT/FE GN, Корпус для электроники, Phoenix Contact | шт | 9
2869728 | ME 6,2 TBUS-2 1,5/5-ST-3,81 GN, Шинные соединители на DIN-рейку, Phoenix Contact | шт | 4
2969401 | ME 6,2 TBUS-2 1,5/5-ST-3,81KMG, Шинные соединители на DIN-рейку, Phoenix Contact | шт | 50
2697482 | ME 67,5 UT/FE BUS/10+2 GN, Корпуса для электронных устройств, Phoenix Contact | шт | 50
2907143 | ME B-22,5 MKDSO GN, Корпус для электроники, Phoenix Contact | шт | 4
2907156 | ME B-22,5 MSTBO GN, Корпус для электроники, Phoenix Contact | шт | 8
2906908 | ME LP, Корпус для электроники, Phoenix Contact | шт | 3
2713599 | ME MAX 17,5 2-2 KMGY, Корпус для электроники, Phoenix Contact | шт | 3
2713609 | ME MAX 17,5 G 2-2 KMGY, Корпус для электроники, Phoenix Contact | шт | 8
2713625 | ME MAX 22,5 2-2 KMGY, Корпус для электроники, Phoenix Contact | шт | 4
2891000 | ME MAX 45 F G 3-3 KMGY S84, Корпус для электроники, Phoenix Contact | шт | 10
2713926 | ME MAX 45 G 3-3 KMGY, Корпус для электроники, Phoenix Contact | шт | 17
2706959 | ME MAX B-17,5 KMGY, Заглушки, Phoenix Contact | шт | 61
2201499 | ME PLC 40 B BUS 10/10 GY7035, Установочные корпуса, Phoenix Contact | шт | 8
2201503 | ME PLC 40 BUS 10/10 KIT BK, Корпус для электроники, Phoenix Contact | шт | 7
2201490 | ME PLC 40 CS GY7035, Компоненты корпуса, Phoenix Contact | шт | 5
2201492 | ME PLC 40 CT10 GY7035, Компоненты корпуса, Phoenix Contact | шт | 6
2201495 | ME PLC 40 CTRJ45 GY7035, Компоненты корпуса, Phoenix Contact | шт | 6
2201497 | ME PLC 40 PL S GY7035, Компоненты корпуса, Phoenix Contact | шт | 8
2902003 | MINI MCR-2-I4-U-PT, Разделительные усилители, Phoenix Contact | шт | 20
2902004 | MINI MCR-2-NAM-2RO, Разделительный усилитель, Phoenix Contact | шт | 10
2902030 | MINI MCR-2-U-I4-PT, Разделительные усилители, Phoenix Contact | шт | 5
2902029 | MINI MCR-2-U-I4, Разделительные усилители, Phoenix Contact | шт | 12
2902043 | MINI MCR-2-U-U-PT, Разделительные усилители, Phoenix Contact | шт | 5
2864723/ зам. 2901999 | MINI MCR-SL-I-I-SP, Разделительные усилители, Phoenix Contact | шт | 1
2864273 | MINI MCR-SL-PT100-UI-NC, Измер. преобразователь с термометром сопротивления, Phoenix Contact | шт | 13
2866417 | MINI-BAT/24DC/1.3AH, Энергоаккумулятор, Phoenix Contact | шт
2938730/ зам 2904598 | MINI-PS-100-240AC/24DC/2, Источники питания, Phoenix Contact | шт | 1
1706413 | MK3DS 1,5/ 2-5,08-BC, Клеммные блоки для печатного монтажа, Phoenix Contact | шт | 200
1706426 | MK3DS 1,5/ 3-5,08-BC, Клеммные блоки для печатного монтажа, Phoenix Contact | шт | 50
1723182 | MK3DSH 3/ 2-5,08, Клеммные блоки для печатных плат, Phoenix Contact | шт | 650
1723195 | MK3DSH 3/ 3-5,08, Клеммные блоки для печатного монтажа, Phoenix Contact | шт | 1000
1723289 | MK3DSN 1,5/ 2-5,08, Клеммные блоки для печатного монтажа, Phoenix Contact | шт | 360
1715747 | MKDS 1,5/ 4-5,08, Клеммные блоки для печатного монтажа, Phoenix Contact | шт | 12
1711026 | MKDS 3/ 2, Клеммные блоки для печатного монтажа, Phoenix Contact | шт | 93
1711738 | MKDS 3/ 3-5,08, Клеммные блоки для печатного монтажа, Phoenix Contact | шт | 1650
1712805 | MKDS 3/ 4-5,08, Клеммные блоки для печатного монтажа, Phoenix Contact | шт | 500
1711042 | MKDS 3/ 4, Клеммные блоки для печатного монтажа, Phoenix Contact | шт | 40
1868076 | MKDS 5/ 2-7,62, Клеммные блоки для печатного монтажа, Phoenix Contact | шт | 20
1712025 | MKDSF 3/ 2, Клеммные блоки для печатного монтажа, Phoenix Contact | шт | 146
1888687 | MKDSN 2,5/ 2-5,08, Клеммные блоки для печатного монтажа, Phoenix Contact | шт | 2000
2278432 | MKDSO 1,5/ 4-L-3,5 KMGY, Разъем печатной платы, Phoenix Contact | шт | 38
2278429 | MKDSO 1,5/ 4-R-3,5 KMGY, Разъем печатной платы, Phoenix Contact | шт | 32
1707234 | MKDSO 2,5/ 4-L, Клеммные блоки для печатного монтажа, Phoenix Contact | шт | 39
1730010 | MKDSP 1,5/ 2, Клеммные блоки для печатного монтажа, Phoenix Contact | шт | 699
1730036 | MKDSP 1,5/ 4, Клеммные блоки для печатного монтажа, Phoenix Contact | шт | 249
1929546 | MKDSP 10HV/ 3-12,7, Клеммные блоки для печатного монтажа, Phoenix Contact | шт | 30
1773976 | MKDSP 10N/ 2-10,16, Клеммные блоки для печатного монтажа, Phoenix Contact | шт | 37
1774137 | MKDSP 10N/ 3-10,16, Клеммные блоки для печатного монтажа, Phoenix Contact | шт | 5
1932588 | MKDSP 25/ 2-15,00, Клеммные блоки для печатного монтажа, Phoenix Contact | шт | 14
1725038 | MKKDS 1,5/ 2-5,08, Клеммные блоки для печатного монтажа, Phoenix Contact | шт | 5
1708026 | MKKDS 1/ 2-3,81, Клеммные блоки для печатного монтажа, Phoenix Contact | шт | 300
1708039 | MKKDS 1/ 3-3,81, Клеммные блоки для печатного монтажа, Phoenix Contact | шт | 450
1721029 | MKKDS 3/ 2, Клеммные блоки для печатного монтажа, Phoenix Contact | шт | 118
1721731 | MKKDS 3/ 3-5,08, Клеммные блоки для печатного монтажа, Phoenix Contact | шт | 264
1721032 | MKKDS 3/ 3, Клеммные блоки для печатного монтажа, Phoenix Contact | шт | 100
1726037 | MKKDSN 1,5/ 2, Клеммные блоки для печатного монтажа, Phoenix Contact | шт | 3495
1726066 | MKKDSN 1,5/ 3-5,08, Клеммные блоки для печатного монтажа, Phoenix Contact | шт | 450
1726053 | MKKDSN 1,5/ 3, Клеммные блоки для печатного монтажа, Phoenix Contact | шт | 1500
1726189 | MKKDSN 1,5/ 6-5,08, Клеммные блоки для печатного монтажа, Phoenix Contact | шт | 492
1726150 | MKKDSN 1,5/ 8, Клеммные блоки для печатного монтажа, Phoenix Contact | шт | 38
2833631 | MP 1, Маркировочные таблички, Phoenix Contact | шт | 178
2809225 | MPB 18/1- 4, Монтажная перемычка, Phoenix Contact | шт | 60
2748564 | MPB 18/1- 6, Монтажная перемычка, Phoenix Contact | шт | 40
2856278 | MPB 18/1- 7 BU, Монтажная перемычка, Phoenix Contact | шт | 100
2809241 | MPB 18/3- 6, Монтажная перемычка, Phoenix Contact | шт | 80
0201689 | MPS-IH BU, Изоляционная втулка, Phoenix Contact | шт | 10
0201702 | MPS-IH GN, Изоляционная втулка, Phoenix Contact | шт | 13
0201728 | MPS-IH GY, Изоляционная втулка, Phoenix Contact | шт | 20
0201676 | MPS-IH RD, Изоляционная втулка, Phoenix Contact | шт | 4
1725669 | MPT 0,5/ 3-2,54, Клеммные блоки для печатного монтажа, Phoenix Contact | шт | 480
3248125 | MPT 2,5, Проходная мини-клемма, Phoenix Contact | шт | 10
3073092 | MSB 2,5 YE, Проходная мини-клемма, Phoenix Contact | шт | 12
3244070 | MSB 2,5-M BU, Проходная мини-клемма, Phoenix Contact | шт | 15
3244135 | MSB 2,5-NS 35 OG, Проходная мини-клемма, Phoenix Contact | шт | 13
3244012 | MSB 2,5, Проходная мини-клемма, Phoenix Contact | шт | 49
3249059 | MSBV 2,5-F, Фланцевая миниклемма, Phoenix Contact | шт | 10
3244232 | MSDB 2,5-F, Проходная мини-клемма, Phoenix Contact | шт | 32
3244258 | MSDB 2,5-M, Проходная мини-клемма, Phoenix Contact | шт | 10
1911965 | MSTB 2,5 HC/ 2-ST-5,08, Разъем печатной платы, Phoenix Contact | шт | 37
1924101 | MSTB 2,5 HC/ 4-GF-5,08, Соединитель для печатной платы, Phoenix Contact | шт | 30
1912207 | MSTB 2,5 HC/ 4-STF-5,08, Разъем печатной платы, Phoenix Contact | шт | 25
1759017 | MSTB 2,5/ 2-G-5,08, Ответная часть, Phoenix Contact | шт | 138
1768189 | MSTB 2,5/ 2-G-LA, Ответная часть, Phoenix Contact | шт | 50
1776692 | MSTB 2,5/ 2-GF, Компоненты для проходного монтажа, Phoenix Contact | шт | 10
1757019 | MSTB 2,5/ 2-ST-5,08, Разъем печатной платы, Phoenix Contact | шт | 7
1754449 | MSTB 2,5/ 2-ST, Разъем печатной платы, Phoenix Contact | шт | 100
1795556 | MSTB 2,5/ 2-STF-5,08 EX, Разъем печатной платы, Phoenix Contact | шт | 43
1777989 | MSTB 2,5/ 2-STF-5,08, Разъем печатной платы, Phoenix Contact | шт | 23
1768192 | MSTB 2,5/ 3-G-LA, Ответная часть, Phoenix Contact | шт | 50
1754452 | MSTB 2,5/ 3-G, Ответная часть, Phoenix Contact | шт | 540
1776511 | MSTB 2,5/ 3-GF-5,08, Ответная часть, Phoenix Contact | шт | 189
1776715 | MSTB 2,5/ 4-GF, Ответная часть, Phoenix Contact | шт | 4
1757035 | MSTB 2,5/ 4-ST-5,08, Разъем печатной платы, Phoenix Contact | шт | 10
1778001 | MSTB 2,5/ 4-STF-5,08, Разъем печатной платы, Phoenix Contact | шт
1786857 | MSTB 2,5/ 4-STF, Разъем печатной платы, Phoenix Contact | шт | 72
1754494 | MSTB 2,5/ 5-G, Ответная часть, Phoenix Contact | шт | 200
1759059 | MSTB 2,5/ 6-G-5,08, Ответная часть, Phoenix Contact | шт | 550
1776731 | MSTB 2,5/ 6-GF, Ответная часть, Phoenix Contact | шт | 96
1757051 | MSTB 2,5/ 6-ST-5,08, Разъем печатной платы, Phoenix Contact | шт | 25
1786873 | MSTB 2,5/ 6-STF, Разъем печатной платы, Phoenix Contact | шт | 23
1757064 | MSTB 2,5/ 7-ST-5,08, Разъем печатной платы, Phoenix Contact | шт | 33
1757077 | MSTB 2,5/ 8-ST-5,08, Разъем печатной платы, Phoenix Contact | шт | 34
1778043 | MSTB 2,5/ 8-STF-5,08, Разъем печатной платы, Phoenix Contact | шт | 25
1757080 | MSTB 2,5/ 9-ST-5,08, Разъем печатной платы, Phoenix Contact | шт | 9
1776582 | MSTB 2,5/10-GF-5,08, Ответная часть, Phoenix Contact | шт | 20
1778069 | MSTB 2,5/10-STF-5,08, Разъем печатной платы, Phoenix Contact | шт | 346
1778072 | MSTB 2,5/11-STF-5,08, Разъем печатной платы, Phoenix Contact | шт | 50
1754630 | MSTB 2,5/12-G, Ответная часть, Phoenix Contact | шт | 350
1757116 | MSTB 2,5/12-ST-5,08, Разъем печатной платы, Phoenix Contact | шт | 32
1757129 | MSTB 2,5/13-ST-5,08, Разъем печатной платы, Phoenix Contact | шт | 50
1776647 | MSTB 2,5/16-GF-5,08, Ответная часть, Phoenix Contact | шт | 36
1754724 | MSTB 2,5/16-ST, Разъем печатной платы, Phoenix Contact | шт | 6
1754737 | MSTB 2,5/17-G, Ответная часть, Phoenix Contact | шт | 120
1776841 | MSTB 2,5/17-GF, Ответная часть, Phoenix Contact | шт | 600
1759172 | MSTB 2,5/18-G-5,08, Ответная часть, Phoenix Contact | шт | 45
1776663 | MSTB 2,5/18-GF-5,08, Ответная часть, Phoenix Contact | шт | 49
1757174 | MSTB 2,5/18-ST-5,08, Разъем печатной платы, Phoenix Contact | шт | 14
1778140 | MSTB 2,5/18-STF-5,08, Разъем печатной платы, Phoenix Contact | шт | 16
1759208 | MSTB 2,5/21-G-5,08, Ответная часть, Phoenix Contact | шт | 32
1757242 | MSTBA 2,5/ 2-G-5,08, Ответная часть, Phoenix Contact | шт | 9
1757268 | MSTBA 2,5/ 4-G-5,08, Ответная часть, Phoenix Contact | шт | 96
1757527 | MSTBA 2,5/ 8-G, Ответная часть, Phoenix Contact | шт | 10
1757543 | MSTBA 2,5/10-G, Ответная часть, Phoenix Contact | шт | 96
1757608 | MSTBA 2,5/16-G, Ответная часть, Phoenix Contact | шт | 30
1757462 | MSTBA 2,5/24-G-5,08, Ответная часть, Phoenix Contact | шт | 50
1808832 | MSTBC 2,5/ 4-ST-5,08, Разъем печатной платы, Phoenix Contact | шт | 100
2907774 | MSTBO 2,5/ 4-G1L KMGY, Ответная часть, Phoenix Contact | шт | 200
1861060 | MSTBO 2,5/ 4-G1L, Ответная часть, Phoenix Contact | шт | 50
2907787 | MSTBO 2,5/ 4-G1R KMGY, Ответная часть, Phoenix Contact | шт | 15
1861073 | MSTBO 2,5/ 4-G1R, Ответная часть, Phoenix Contact | шт | 19
1926251 | MSTBT 2,5 HC/ 4-ST, Разъем печатной платы, Phoenix Contact | шт | 30
1805301 | MSTBT 2,5/ 2-STF-5,08, Разъем печатной платы, Phoenix Contact | шт | 32
1971947 | MSTBT 2,5/ 3-ST KMGY, Разъем печатной платы, Phoenix Contact | шт | 16
1924541 | MSTBV 2,5 HC/ 4-GF-5,08, Ответная часть, Phoenix Contact | шт | 3
1776883 | MSTBV 2,5/ 2-GF, Ответная часть, Phoenix Contact | шт
1753453 | MSTBV 2,5/ 3-G, Ответная часть, Phoenix Contact | шт | 30
1758034 | MSTBV 2,5/ 4-G-5,08, Ответная часть, Phoenix Contact | шт | 42
1753479 | MSTBV 2,5/ 4-G, Ответная часть, Phoenix Contact | шт | 20
1776906 | MSTBV 2,5/ 4-GF, Ответная часть, Phoenix Contact | шт | 28
1758063 | MSTBV 2,5/ 7-G-5,08, Ответная часть, Phoenix Contact | шт | 38
1758076 | MSTBV 2,5/ 8-G-5,08, Ответная часть, Phoenix Contact | шт | 24
1777138 | MSTBV 2,5/ 8-GF-5,08, Ответная часть, Phoenix Contact | шт | 55
1758089 | MSTBV 2,5/ 9-G-5,08, Ответная часть, Phoenix Contact | шт | 14
1776964 | MSTBV 2,5/10-GF, Ответная часть, Phoenix Contact | шт | 98
1777235 | MSTBV 2,5/18-GF-5,08, Ответная часть, Phoenix Contact | шт | 50
1924305 | MSTBVA 2,5 HC/ 2-G-5,08, Ответная часть, Phoenix Contact | шт | 30
1755516 | MSTBVA 2,5/ 2-G, Ответная часть, Phoenix Contact | шт | 250
1755752 | MSTBVA 2,5/ 4-G-5,08, Ответная часть, Phoenix Contact | шт | 50
1755561 | MSTBVA 2,5/ 7-G, Ответная часть, Phoenix Contact | шт | 20
1755804 | MSTBVA 2,5/ 9-G-5,08, Ответная часть, Phoenix Contact | шт | 31
1755503 | MSTBVA 2,5/10-G, Ответная часть, Phoenix Contact | шт | 50
1788729 | MSTBVK 2,5/ 2-G-5,08, Ответная часть, Phoenix Contact | шт | 8
1803044 | MSTBVK 2,5/11-GF-5,08, Ответная часть, Phoenix Contact | шт | 50
1803099 | MSTBVK 2,5/16-GF-5,08, Ответная часть, Phoenix Contact | шт | 18
3100318 | MT 1,5-PE, Клемма защитного провода, Phoenix Contact | шт | 18
2762265 | MT-RS485, Устройство защиты от перенапряжений, Phoenix Contact | шт
3104097 | MTK-P/P BU, Клеммы с ножевыми размыкателями, Phoenix Contact | шт | 7
3100062 | MTKD-NICR/NI, Клеммная колодка для подключения термопар, Phoenix Contact | шт | 32
1414129 | MTTB 1,5, Микроклемма, Phoenix Contact | шт | 38
3248031 | MUT 2,5 BU, Проходная мини-клемма, Phoenix Contact | шт | 48
3248032 | MUT 2,5-PE, Заземляющая клемма Mini, Phoenix Contact | шт | 11
3248030 | MUT 2,5, Проходная мини-клемма, Phoenix Contact | шт | 9
3248036 | MUT 4 BU, Проходная мини-клемма, Phoenix Contact | шт | 30
1835096 | MVSTBR 2,5/ 2-STF-5,08, Разъем печатной платы, Phoenix Contact | шт | 40
1792029 | MVSTBR 2,5/ 3-ST, Разъем печатной платы, Phoenix Contact | шт | 22
1792058 | MVSTBR 2,5/ 6-ST, Разъем печатной платы, Phoenix Contact | шт | 40
1835135 | MVSTBR 2,5/ 6-STF-5,08, Разъем печатной платы, Phoenix Contact | шт | 19
1792304 | MVSTBR 2,5/ 8-ST-5,08, Разъем печатной платы, Phoenix Contact | шт | 38
1835151 | MVSTBR 2,5/ 8-STF-5,08, Разъем печатной платы, Phoenix Contact | шт | 30
1792090 | MVSTBR 2,5/10-ST, Разъем печатной платы, Phoenix Contact | шт | 161
1792113 | MVSTBR 2,5/12-ST, Разъем печатной платы, Phoenix Contact | шт | 150
1792388 | MVSTBR 2,5/16-ST-5,08, Разъем печатной платы, Phoenix Contact | шт | 36
1835232 | MVSTBR 2,5/16-STF-5,08, Разъем печатной платы, Phoenix Contact | шт | 26
1792168 | MVSTBR 2,5/17-ST, Разъем печатной платы, Phoenix Contact | шт | 150
1788428 | MVSTBU 2,5/10-GFB-5,08, Ответная часть, Phoenix Contact | шт | 30
1788444 | MVSTBU 2,5/12-GFB-5,08, Ответная часть, Phoenix Contact | шт | 30
1788486 | MVSTBU 2,5/16-GFB-5,08, Ответная часть, Phoenix Contact | шт | 1
1792760 | MVSTBW 2,5/ 3-ST-5,08, Разъем печатной платы, Phoenix Contact | шт | 48
1792540 | MVSTBW 2,5/ 4-ST, Разъем печатной платы, Phoenix Contact | шт | 40
1784299 | MVSTBW 2,5/ 4-STEH, Разъем печатной платы, Phoenix Contact | шт | 10
1834945 | MVSTBW 2,5/ 6-STF-5,08, Разъем печатной платы, Phoenix Contact | шт | 40
1792825 | MVSTBW 2,5/ 9-ST-5,08, Разъем печатной платы, Phoenix Contact | шт | 32
1835407 | MVSTBW 2,5/14-STF, Разъем печатной платы, Phoenix Contact | шт | 50
3003758 | MZFK 1,5, Проходная мини-клемма, Phoenix Contact | шт | 50
1401682 | NS 15 PERF 2000MM, DIN-рейка, с перфорацией, Phoenix Contact | шт
1401695 | NS 15 UNPERF 2000MM, Несущая рейка без перфорации, Phoenix Contact | шт | 1
1201002 | NS 32 PERF 2000MM, DIN-рейка, с перфорацией, Phoenix Contact | шт | 13
0814681 | NS 35/ 7,5 AL PERF 2000MM, DIN-рейка, с перфорацией, Phoenix Contact | шт | 1
0801759 | NS 35/ 7,5 BLK PERF 2000MM, DIN-рейка, с перфорацией, Phoenix Contact | шт | 2
1207640 | NS 35/ 7,5 PERF 755MM, DIN-рейка, с перфорацией, Phoenix Contact | шт | 5
1207653 | NS 35/ 7,5 PERF 955MM, DIN-рейка, с перфорацией, Phoenix Contact | шт | 6
0807012 | NS 35/ 7,5 PERF 1000MM, DIN-рейка, с перфорацией, Phoenix Contact | шт | 5
0801733 | NS 35/ 7,5 PERF 2000MM, DIN-рейка, с перфорацией, Phoenix Contact | шт | 35
12100791 | NS 35/ 7,5 PERF 2000MM, DIN-рейка, с перфорацией, Phoenix Contact | шт | 10
1204119 | NS 35/ 7,5 WH PERF 2000MM, DIN-рейка, с перфорацией, Phoenix Contact | шт | 1
1206573 | NS 35/15 CAP, Концевой колпачок, Phoenix Contact | шт | 100
0806602 | NS 35/15 WH PERF 2000MM, DIN-рейка, с перфорацией, Phoenix Contact | шт | 3
1206418 | NS 35/7,5 WHPERF(5,2X25)2000MM, DIN-рейка, с перфорацией, Phoenix Contact | шт | 4
2967989 | OPT- 5DC/ 24DC/ 2, Миниатюрные полупроводниковые реле, Phoenix Contact | шт | 4
2982171 | OPT-24DC/230AC/ 2, Миниатюрные полупроводниковые реле, Phoenix Contact | шт | 9
2966605 | OPT-60DC/ 24DC/ 2, Миниатюрные полупроводниковые реле, Phoenix Contact | шт | 9
2947077 | P 1-EMG 37, Корпус для электроники, Phoenix Contact | шт | 10
2790224 | P 1-UEG, Корпус для электроники, Phoenix Contact | шт | 8
3032457 | P-CO 1N4007/R-L, Штекер для установки электронных компонентов, Phoenix Contact | шт | 1
3036799 | P-CO XL-UT, Штекер для установки электронных компонентов, Phoenix Contact | шт | 9
3036797 | P-CO XL, Штекер для установки электронных компонентов, Phoenix Contact | шт | 9
3038956 | P-FIX, Заглушка-перемычка, Phoenix Contact | шт | 24
3209248 | P-FU 5X20 LED 24-5, Штекерный держатель предохранителя, Phoenix Contact | шт | 3
3209264 | P-FU 5X20 LED 250-5, Штекерный держатель предохранителя, Phoenix Contact | шт | 3
3209251 | P-FU 5X20 LED 60-5, Штекерный держатель предохранителя, Phoenix Contact | шт | 8
0815211 | P-PEN, Одноразовый маркер, без повторной дозаправки чернил, Phoenix Contact | шт | 9
1013261 | PAB-KTL, Держатель кабельной маркировки, Phoenix Contact | шт | 83
1013287 | PAB-SK 15, Держатели маркировки, Phoenix Contact | шт | 500
0800721 | PABA BU/15, Вставная табличка, Phoenix Contact | шт | 16
1013151 | PABA WH/15, Вставная табличка, Phoenix Contact | шт | 70
1013177:0001 | PABE-Z 1, Маркировочный материал, Phoenix Contact | шт | 20
0808260 | PABL 15X4, Маркировочные полосы, Phoenix Contact | шт | 6
3032774 | PAI-4-FIX BK, Адаптер тестера, Phoenix Contact | шт | 2
3032790 | PAI-4-FIX GY, Адаптер тестера, Phoenix Contact | шт | 4
3035975 | PAI-4-FIX-5/6 BU, Адаптер тестера, Phoenix Contact | шт | 9
3030925 | PAI-4, Адаптер тестера, Phoenix Contact | шт | 1
1013818 | PATG 2/10, Держатель маркировки проводника, Phoenix Contact | шт | 6000
0822453 | PATG 2/30, Держатель маркировки проводника, Phoenix Contact | шт | 12000
1013096 | PATG 8/15, Держатель маркировки проводника, Phoenix Contact | шт | 10
1967456 | PC 16/ 2-STF-10,16, Разъем печатной платы, Phoenix Contact | шт | 20
1967472 | PC 16/ 4-STF-10,16, Разъем печатной платы, Phoenix Contact | шт | 10
1762741 | PC 35 HC/ 2-GF-15,00, Разъем печатной платы, Phoenix Contact | шт | 22
1762592 | PC 35 HC/ 2-STF-15,00, Разъем печатной платы, Phoenix Contact | шт | 22
1804797 | PC 4/ 2-G-7,62, Ответные части, Phoenix Contact | шт | 40
1804807 | PC 4/ 3-G-7,62, Ответная часть, Phoenix Contact | шт | 23
1804917 | PC 4/ 3-ST-7,62, Разъем печатной платы, Phoenix Contact | шт | 106
1804836 | PC 4/ 6-G-7,62, Ответная часть, Phoenix Contact | шт | 250
1828281 | PC 4/ 6-STF-7,62, Разъем печатной платы, Phoenix Contact | шт | 300
1804849 | PC 4/ 7-G-7,62, Ответная часть, Phoenix Contact | шт | 40
1804959 | PC 4/ 7-ST-7,62, Разъем печатной платы, Phoenix Contact | шт | 31
3040588 | PC, Комплект механических ключей, Phoenix Contact | шт | 30
1720903 | PCV 5/ 2-GF-7,62, Разъем печатной платы, Phoenix Contact | шт | 30
3209701 | PH 2,5/ 3, Корпус кабельного разъема, Phoenix Contact | шт | 22
3209714 | PH 2,5/ 4, Корпус кабельного разъема, Phoenix Contact | шт | 48
3209743 | PH 2,5/ 7, Корпус кабельного разъема, Phoenix Contact | шт | 22
2835325 | PI-EX-ES-1/3, Базовый клеммный блок, Phoenix Contact | шт | 4
1005460 | PKB 140X3,6, Кабельная стяжкам, Phoenix Contact | шт
1005473/зам 3240760 | PKB 190X4,8, Кабельная стяжкам, Phoenix Contact | шт | 530
2980283 | PLC-BP A1-14, Перемычка, Phoenix Contact | шт | 1
2900446 | PLC-BPT- 24UC/21, Базовый модуль, Phoenix Contact | шт | 4
2900453 | PLC-BPT-120UC/21/SO46, Базовый модуль, Phoenix Contact | шт | 16
2900455 | PLC-BPT-230UC/21/SO46, Базовый модуль, Phoenix Contact | шт | 1
2980225 | PLC-BSC- 5DC/21, Базовый модуль, Phoenix Contact | шт | 10
2966061 | PLC-BSC- 24DC/ 1/SEN, Базовый модуль, Phoenix Contact | шт | 9
2967015 | PLC-BSC- 24DC/21-21, Базовый модуль, Phoenix Contact | шт | 7
2980458 | PLC-BSC- 24DC/21/SO46, Базовый модуль, Phoenix Contact | шт | 7
2967772 | PLC-BSC- 24DC/21HC, Базовый модуль, Phoenix Contact | шт
2982799 | PLC-BSC- 24UC/ 1/ACT, Базовый модуль, Phoenix Contact | шт | 5
2966032 | PLC-BSC-120UC/21, Базовый модуль, Phoenix Contact | шт | 5
2980348 | PLC-BSC-230UC/ 1/SEN/SO46, Базовый модуль, Phoenix Contact | шт | 3
2980429 | PLC-BSC-230UC/21-21/SO46, Базовый модуль, Phoenix Contact | шт | 1
2966045 | PLC-BSC-230UC/21, Базовый модуль, Phoenix Contact | шт | 2
2980254 | PLC-BSP- 5DC/ 1/ACT, Базовый модуль, Phoenix Contact | шт | 4
2967170/зам 2900452 | PLC-BSP-230UC/ 1/SEN, Базовый модуль, Phoenix Contact | шт | 50
2967183 | PLC-BSP-230UC/21, Базовый модуль, Phoenix Contact | шт | 4
2900364 | PLC-OPT- 24DC/ 24DC/2, Модуль полупроводникового реле, Phoenix Contact | шт
2900379 | PLC-OPT- 24DC/ 24DC/3RW, Модуль полупроводникового реле, Phoenix Contact | шт | 18
2900352 | PLC-OPT- 24DC/ 48DC/100, Модуль полупроводникового реле, Phoenix Contact | шт | 5
2966634 | PLC-OSC- 24DC/ 24DC/ 2, Модуль полупроводникового реле, Phoenix Contact | шт | 3
2966728 | PLC-OSC- 24DC/ 48DC/100, Модуль полупроводникового реле, Phoenix Contact | шт | 2
2966993 | PLC-OSC- 48DC/ 48DC/100, Модуль полупроводникового реле, Phoenix Contact | шт | 2
2966809 | PLC-OSC-230UC/ 48DC/100/SEN, Модуль полупроводникового реле, Phoenix Contact | шт | 3
2967471 | PLC-OSP- 24DC/ 24DC/ 2, Модуль полупроводникового реле, Phoenix Contact | шт | 10
2900312 | PLC-RPT- 24DC/ 1/ACT, Релейный модуль, Phoenix Contact | шт | 7
2900313 | PLC-RPT- 24DC/ 1AU/SEN, Релейный модуль, Phoenix Contact | шт | 4
2900330 | PLC-RPT- 24DC/21-21, Релейный модуль, Phoenix Contact | шт | 2
2900306 | PLC-RPT- 24DC/21AU, Релейный модуль, Phoenix Contact | шт | 5
2900332 | PLC-RPT- 24UC/21-21, Релейный модуль, Phoenix Contact | шт | 3
2900300 | PLC-RPT- 24UC/21, Релейный модуль, Phoenix Contact | шт | 3
2900301 | PLC-RPT- 48DC/21, Релейный модуль, Phoenix Contact | шт | 6
2900320 | PLC-RPT-110UC/21/RW, Релейный модуль, Phoenix Contact | шт | 8
2900336 | PLC-RPT-230UC/21-21, Релейный модуль, Phoenix Contact | шт | 5
2900305 | PLC-RPT-230UC/21, Релейный модуль, Phoenix Contact | шт
2967235 | PLC-RSC- 12DC/21-21, Релейный модуль, Phoenix Contact | шт | 8
2966210 | PLC-RSC- 24DC/ 1/ACT, Релейный модуль, Phoenix Contact | шт | 3
2966223 | PLC-RSC- 24DC/ 1/SEN, Релейный модуль, Phoenix Contact | шт | 2
2966317 | PLC-RSC- 24DC/ 1AU/SEN, Релейный модуль, Phoenix Contact | шт | 7
2980461/зам 2909509 | PLC-RSC- 24DC/21-21/ATEX, Релейный модуль, Phoenix Contact | шт | 8
2966171 | PLC-RSC- 24DC/21, Релейный модуль, Phoenix Contact | шт | 561
2907900 | PLC-RSC- 24DC/21/RU, Релейный модуль, Phoenix Contact | шт | 1
2966265 | PLC-RSC- 24DC/21AU, Релейный модуль, Phoenix Contact | шт | 1
2967620 | PLC-RSC- 24DC/21HC, Релейный модуль, Phoenix Contact | шт | 110
2967073 | PLC-RSC- 24UC/21-21, Релейный модуль, Phoenix Contact | шт | 1
2966184 | PLC-RSC- 24UC/21, Релейный модуль, Phoenix Contact | шт | 50
2966278 | PLC-RSC- 24UC/21AU, Релейный модуль, Phoenix Contact | шт | 10
2967248 | PLC-RSC- 48DC/21-21, Релейный модуль, Phoenix Contact | шт | 5
2966320 | PLC-RSC-120UC/ 1AU/SEN, Релейный модуль, Phoenix Contact | шт | 9
2966333 | PLC-RSC-230UC/ 1AU/SEN, Релейный модуль, Phoenix Contact | шт | 5
2980500 | PLC-RSC-230UC/21-21/SO46, Реле, Phoenix Contact | шт | 2
2966207 | PLC-RSC-230UC/21, Релейный модуль, Phoenix Contact | шт | 2
2980490 | PLC-RSC-230UC/21/SO46, Релейный модуль, Phoenix Contact | шт | 5
2966540 | PLC-RSP- 24DC/21AU, Релейный модуль, Phoenix Contact | шт | 1
2966485 | PLC-RSP- 24UC/21, Релейный модуль, Phoenix Contact | шт | 1
2912280 | PLC-RSP- 24UC/21HC, Релейный модуль, Phoenix Contact | шт | 5
2966524 | PLC-RSP-120UC/21, Релейный модуль, Phoenix Contact | шт | 3
2967413 | PLC-RSP-230UC/1AU/SEN, Релейный модуль, Phoenix Contact | шт | 1348
2912552 | PLC-RSP-230UC/21-21, Релейный модуль, Phoenix Contact | шт | 4
2912620 | PLC-RSP-230UC/21-21AU, Релейный модуль, Phoenix Contact | шт | 4
2967374 | PLC-RSP-24DC/1AU/SEN, Релейный модуль, Phoenix Contact | шт | 6
2296870 | PLC-VT, Проходные клеммы, Phoenix Contact | шт | 7
2296854 | PLC-VT/LA, Проходные клеммы, Phoenix Contact | шт | 2
2702221 | PLD E 400 W 250, Светодиодная лампа распредшкафа, Phoenix Contact | шт | 28
2702222 | PLD E 400 W 375, Светодиодная лампа распредшкафа, Phoenix Contact | шт | 19
2702312 | PLD E 400-ME MM, Приспособления для монтажа, Phoenix Contact | шт | 2
2702313 | PLD E 400-ME SM, Приспособления для монтажа, Phoenix Contact | шт | 3
2907919 | PLT-SEC-T3-230-FM-UT, Устройство защиты от перенапряжений, Phoenix Contact | шт | 5
0800488:/ | PMH 1:SYMBOLE /, Маркировочные кольца для проводников, Phoenix Contact | шт | 1000
0800488:ERDE | PMH 1:SYMBOLE ERDE, Маркировочные кольца для проводников, Phoenix Contact | шт | 800
0800488:PE | PMH 1:SYMBOLE PE, Маркировочные кольца для проводников, Phoenix Contact | шт | 50
0800488:PEN | PMH 1:SYMBOLE PEN, Маркировочные кольца для проводников, Phoenix Contact | шт | 50
0800488:WSTR | PMH 1:SYMBOLE WSTR, Маркировочные кольца для проводников, Phoenix Contact | шт | 1000
0800527:- | PMH 2:SYMBOLE -, Маркировочные кольца для проводников, Phoenix Contact | шт | 50
0800527:+ | PMH 2:SYMBOLE +, Маркировочные кольца для проводников, Phoenix Contact | шт | 50
0830434 | PML-W101 (50X50), Предупредительная табличка, Phoenix Contact | шт | 1
1014313 | PMM (EX40)R SR, Магнитная табличка, Phoenix Contact | шт | 1
3210017 | PP-H 2,5/ 1 BU, Штекер, Phoenix Contact | шт | 49
3209866 | PP-H 2,5/ 1, Штекер, Phoenix Contact | шт | 16
3209879 | PP-H 2,5/ 2, Штекер, Phoenix Contact | шт | 12
3209895 | PP-H 2,5/ 4, Штекер, Phoenix Contact | шт | 48
3209918 | PP-H 2,5/ 6, Штекер, Phoenix Contact | шт | 24
3209934 | PP-H 2,5/ 8, Штекер, Phoenix Contact | шт | 17
3210062 | PP-H 2,5/1-L, Штекер, Phoenix Contact | шт | 21
3210101 | PP-H 2,5/1-M BU, Штекер, Phoenix Contact | шт | 49
3210091 | PP-H 2,5/1-M, Штекер, Phoenix Contact | шт | 20
3210130 | PP-H 2,5/1-R BU, Штекер, Phoenix Contact | шт | 43
3210143 | PP-H 2,5/1-R GNYE, Штекер, Phoenix Contact | шт | 15
3210127 | PP-H 2,5/1-R, Штекер, Phoenix Contact | шт | 49
3209976 | PP-H 2,5/12, Штекер, Phoenix Contact | шт | 1
1204892 | PPS-ST (3,8), Пробойник, Phoenix Contact | шт | 2
3040559 | PR, Защелки, Phoenix Contact | шт | 48
3040630 | PR/2, Защелки, Phoenix Contact | шт | 17
2833521/зам 2900930 | PR1-BSC3/2X21, Базовый модуль, Phoenix Contact | шт | 4
2833534 | PR1-BSP3/2X21, Базовый модуль, Phoenix Contact | шт | 5
2834326 | PR1-RSC3-LDP-24DC/21, Релейный модуль, Phoenix Contact | шт | 1
2834481 | PR1-RSC3-LDP-24DC/2X21, Релейный модуль, Phoenix Contact | шт | 2
2834339/зам 2903358 | PR1-RSC3-LV- 24AC/21, Релейный модуль, Phoenix Contact | шт | 2
2834517 | PR1-RSC3-LV-230AC/2X21, Релейный модуль, Phoenix Contact | шт | 3
2834407/зам 2903342 | PR1-RSP3-LDP-24DC/21, Релейный модуль, Phoenix Contact | шт | 4
2834630 | PR1-RSP3-LV-230AC/2X21AU, Релейный модуль, Phoenix Contact | шт | 3
2833563 | PR2-BSC2/4X21, Базовый модуль, Phoenix Contact | шт | 1
2833576 | PR2-BSC3/4X21, Базовый модуль, Phoenix Contact | шт | 5
2833589 | PR2-BSP3/4X21, Базовый модуль, Phoenix Contact | шт | 9
2834643 | PR2-RSC3-LDP-24DC/2X21, Релейный модуль, Phoenix Contact | шт | 3
2834737 | PR2-RSC3-LV- 24AC/4X21AU, Релейный модуль, Phoenix Contact | шт | 1
2834753 | PR2-RSC3-LV-230AC/4X21AU, Релейный модуль, Phoenix Contact | шт | 1
2833615 | PR3-BSC1/3X21, Базовый модуль, Phoenix Contact | шт | 8
1456187 | PROT-M12 FS-PA-CHAIN-EYE-DM12, Колпачок, Phoenix Contact | шт | 4
1430873 | PROT-M12 FS-PA-CHAIN, Колпачок, Phoenix Contact | шт | 4
1456200 | PROT-M12 MS-PA-CHAIN-EYE-DM14, Колпачок, Phoenix Contact | шт | 4
3040614 | PRZ, Защелки, Phoenix Contact | шт | 431
3031010 | PS-3,5, Тестовый штекер, Phoenix Contact | шт | 4
3030970 | PS-4, Тестовый штекер, Phoenix Contact | шт | 5
3030996 | PS-6, Тестовый штекер, Phoenix Contact | шт | 8
0311333 | PSBJ 3,5/18/6 BU, Гнездо для щупа тестера, Phoenix Contact | шт | 317
0311359 | PSBJ 3,5/18/6 GN, Гнездо для щупа тестера, Phoenix Contact | шт | 158
0311320 | PSBJ 3,5/18/6 RD, Гнездо для щупа тестера, Phoenix Contact | шт | 105
0311346 | PSBJ 3,5/18/6 YE, Гнездо для щупа тестера, Phoenix Contact | шт | 232
0303354 | PSBJ 4/15/6 BU, Гнездо для щупа тестера, Phoenix Contact | шт | 4
0303396 | PSBJ 4/15/6 GY, Гнездо для щупа тестера, Phoenix Contact | шт | 4
0303367 | PSBJ 4/15/6 YE, Гнездо для щупа тестера, Phoenix Contact | шт | 3
3026434 | PSBJ-URTK 6 BU, Гнездо для щупа тестера, Phoenix Contact | шт | 2
3026450 | PSBJ-URTK 6 FARBLOS, Гнездо для щупа тестера, Phoenix Contact | шт | 9
3026418 | PSBJ-URTK 6 GN, Гнездо для щупа тестера, Phoenix Contact | шт | 8
3026612 | PSBJ-URTK 6 GY, Гнездо для щупа тестера, Phoenix Contact | шт | 4
3026719 | PSBJ-URTK 6 RD, Гнездо для щупа тестера, Phoenix Contact | шт | 6
3026421 | PSBJ-URTK 6 VT, Гнездо для щупа тестера, Phoenix Contact | шт | 5
3026405 | PSBJ-URTK 6 YE, Гнездо для щупа тестера, Phoenix Contact | шт | 8
0311728 | PSBJ-URTK/S BK, Гнездо для щупа тестера, Phoenix Contact | шт | 8
1841912 | PSC 1,5/ 5-F, Вилочная часть, Phoenix Contact | шт | 39
2761059 | PSM-KA 9 SUB 25/BB/2METER, Кабель для передачи данных, Phoenix Contact | шт | 2
2761295 | PSM-KAD 9 SUB 25/BS, Кабель для передачи данных, Phoenix Contact | шт | 1
1984675 | PT 1,5/ 8-3,5-H, Клеммные блоки для печатного монтажа, Phoenix Contact | шт | 100
3208126 | PT 1,5/S BU, Проходные клеммы, Phoenix Contact | шт | 22
3213713 | PT 1,5/S-3L, Многоярусный клеммный модуль, Phoenix Contact | шт | 5
3213739 | PT 1,5/S-3PE, Клемма защитного провода, Phoenix Contact | шт | 37
3208139 | PT 1,5/S-PE, Клемма защитного провода, Phoenix Contact | шт | 4
3213755 | PT 1,5/S-PE/L/N, Клемма защитного провода, Phoenix Contact | шт | 18
3208197 | PT 1,5/S-QUATTRO, Проходные клеммы, Phoenix Contact | шт | 7
3212123 | PT 10 BU, Проходные клеммы, Phoenix Contact | шт | 46
3208746 | PT 10-TWIN, Проходные клеммы, Phoenix Contact | шт | 28
3212120 | PT 10, Проходные клеммы, Phoenix Contact | шт | 16
3209512 | PT 2,5 RD, Проходные клеммы, Phoenix Contact | шт | 45
3210525 | PT 2,5-3PE, Клемма защитного провода, Phoenix Contact | шт | 35
3211650 | PT 2,5-MT BU, Клеммы с ножевыми размыкателями, Phoenix Contact | шт | 3
3210156 | PT 2,5-MT, Клеммы с ножевыми размыкателями, Phoenix Contact | шт | 1
3209581 | PT 2,5-QUATTRO BU, Проходные клеммы, Phoenix Contact | шт | 2
3209595 | PT 2,5-QUATTRO-PE BK, Клемма защитного провода, Phoenix Contact | шт | 95
3209594 | PT 2,5-QUATTRO-PE, Клемма защитного провода, Phoenix Contact | шт | 11
3210208 | PT 2,5-QUATTRO-TG, Клемма с размыкателем, Phoenix Contact | шт | 35
3210185 | PT 2,5-TG, Клемма с размыкателем, Phoenix Contact | шт | 12
3210253 | PT 2,5-TWIN-DIO/R-L, Клеммный блок, Phoenix Contact | шт | 47
3209565 | PT 2,5-TWIN-PE, Клемма защитного провода, Phoenix Contact | шт | 12
3209510 | PT 2,5, Проходные клеммы, Phoenix Contact | шт | 600
3210046 | PT 2,5/1P BU, Проходные клеммы, Phoenix Contact | шт | 4
3210033 | PT 2,5/1P, Проходные клеммы, Phoenix Contact | шт | 30
3211025 | PT 2,5/S-QUATTRO-PE, Клемма защитного провода, Phoenix Contact | шт | 44
2817958 | PT 2+1-S-48DC/FM, Устройство защиты от перенапряжений, тип 3, Phoenix Contact | шт | 6
3208943 | PT 4-FSI/F, Клеммы для установки предохранителей, Phoenix Contact | шт | 44
3211861 | PT 4-HESI (5X20), Клеммы для установки предохранителей, Phoenix Contact | шт | 6
3002613 | PT 4-PE/L/L, Клемма защитного провода, Phoenix Contact | шт | 25
3002614 | PT 4-PE/L/N, Клемма защитного провода, Phoenix Contact | шт | 20
3211802 | PT 4-QUATTRO BU, Проходные клеммы, Phoenix Contact | шт | 39
3211809 | PT 4-QUATTRO-PE, Клемма защитного провода, Phoenix Contact | шт | 15
3211797 | PT 4-QUATTRO, Проходные клеммы, Phoenix Contact | шт | 1167
3211922 | PT 4-TG, Клемма с размыкателем, Phoenix Contact | шт | 40
3211775 | PT 4-TWIN BU, Проходные клеммы, Phoenix Contact | шт | 34
3211780 | PT 4-TWIN-PE, Клемма защитного провода, Phoenix Contact | шт | 31
2838762 | PT 5-HF- 5 DC-ST, Штекерный модуль для защиты от перенапр-й, Phoenix Contact | шт | 3
3211819 | PT 6 BU, Проходные клеммы, Phoenix Contact | шт | 5
3211822 | PT 6-PE, Клемма защитного провода, Phoenix Contact | шт | 32
3212950 | PT 6-QUATTRO-PE, Клемма защитного провода, Phoenix Contact | шт | 5
3211813 | PT 6, Проходные клеммы, Phoenix Contact | шт | 20
2839282 | PT-BE/FM, Базовый элемент для защиты от перенапряжений, тип 3, Phoenix Contact | шт | 5
1135753 | PTCB E1 24DC/1-4A SI-R, Электронный защитный выключатель, Phoenix Contact | шт | 2
1725354 | PTDA 2,5/ 6-5,0, Клеммные блоки для печатного монтажа, Phoenix Contact | шт | 30
1049500 | PTFIX 1,5-NS15A, Адаптер для монтажной рейки, Phoenix Contact | шт | 20
1049497 | PTFIX 1,5-NS35, Адаптер для монтажной рейки, Phoenix Contact | шт | 11
3273650 | PTFIX 10/18X4-NS35 BK, Распределительный блок, Phoenix Contact | шт | 7
3273640 | PTFIX 10/18X4-NS35 RD, Распределительный блок, Phoenix Contact | шт | 7
3002922 | PTFIX 12X1,5-NS15A BU, Распределительный блок, Phoenix Contact | шт | 19
3002914 | PTFIX 12X1,5-NS15A GY, Распределительный блок, Phoenix Contact | шт | 19
3273156 | PTFIX 12X2,5-NS35A BU, Распределительный блок, Phoenix Contact | шт | 6
3273158 | PTFIX 12X2,5-NS35A RD, Распределительный блок, Phoenix Contact | шт | 6
1047455 | PTFIX 4/18X1,5-NS35 BU, Распределительный блок, Phoenix Contact | шт | 15
3273092 | PTFIX 6/12X2,5-NS35 RD, Распределительный блок, Phoenix Contact | шт | 1
3273220 | PTFIX 6/12X2,5-NS35A GY, Распределительный блок, Phoenix Contact | шт | 2
3273224 | PTFIX 6/12X2,5-NS35A RD, Распределительный блок, Phoenix Contact | шт | 2
3273110 | PTFIX 6/18X2,5-NS35 GY, Распределительный блок, Phoenix Contact | шт | 5
3273114 | PTFIX 6/18X2,5-NS35 RD, Распределительный блок, Phoenix Contact | шт | 1
3273330 | PTFIX 6/6X2,5 GY, Распределительный блок, Phoenix Contact | шт | 9
3273348 | PTFIX 6/6X2,5 OG, Распределительный блок, Phoenix Contact | шт | 8
3273200 | PTFIX 6/6X2,5-NS35A BU, Распределительный блок, Phoenix Contact | шт | 8
3273198 | PTFIX 6/6X2,5-NS35A GY, Распределительный блок, Phoenix Contact | шт | 8
3273202 | PTFIX 6/6X2,5-NS35A RD, Распределительный блок, Phoenix Contact | шт | 3
3002761 | PTFIX 6X1,5 BU, Распределительный блок, Phoenix Contact | шт | 10
3273134 | PTFIX 6X2,5-NS35A BU, Распределительный блок, Phoenix Contact | шт | 7
3213964 | PTI 4-PE, Заземляющие клеммы для выполнения проводки в зданиях, Phoenix Contact | шт | 33
3212154 | PTMED 4-PE, Клемма защитного провода, Phoenix Contact | шт
3215002 | PTPOWER 150-FE, Клемма для высокого тока, Phoenix Contact | шт | 1
3260051 | PTPOWER 50 BU, Клемма для высокого тока, Phoenix Contact | шт
3260052 | PTPOWER 50-PE, Клемма защитного провода, Phoenix Contact | шт | 4
3260050 | PTPOWER 50, Клемма для высокого тока, Phoenix Contact | шт | 1
3260109 | PTPOWER 95-3L, Клемма для высокого тока, Phoenix Contact | шт | 1
3260106 | PTPOWER 95-PE, Клемма защитного провода, Phoenix Contact | шт | 1
1778832 | PTSM 0,5/ 2-P-2,5, Вилочная часть, Phoenix Contact | шт | 120
1770898 | PTSM 0,5/ 3-2,5-H THR R32, Клеммные блоки для печатного монтажа, Phoenix Contact | шт | 430
3208524 | PTTB 1,5/S BU, Двухъярусные клеммы, Phoenix Contact | шт | 29
3210994 | PTTB 2,5-L/N, Двухъярусные клеммы, Phoenix Contact | шт | 45
3210897 | PTTB 2,5/2P-PE, Двухъярусная заземляющая клемма, Phoenix Contact | шт | 35
3210907 | PTTB 2,5/2P-PV, Двухъярусные клеммы, Phoenix Contact | шт | 40
3210871 | PTTB 2,5/2P, Двухъярусные клеммы, Phoenix Contact | шт | 30
3211793 | PTTB 4 BU, Двухъярусные клеммы, Phoenix Contact | шт | 14
3211886 | PTTB 4-HESI (5X20), Клеммы для установки предохранителей, Phoenix Contact | шт
3209604 | PTTBS 2,5, Двухъярусные клеммы, Phoenix Contact | шт | 22
3209532 | PTU 4-MT-P, Клеммы с ножевыми размыкателями, Phoenix Contact | шт | 39
3211855 | PTU 4, Проходные клеммы, Phoenix Contact | шт | 48
1079006 | PTV 2,5-QUATTRO BU, Проходные клеммы, Phoenix Contact | шт | 46
3206416 | QTC 2,5, Проходные клеммы, Phoenix Contact | шт
3050303 | QTCU 2,5-TWIN, Проходные клеммы, Phoenix Contact | шт | 10
1205105 | QUICK WIREFOX 16, Клещи для удаления изоляции провода, Phoenix Contact | шт | 1
2866585/ зам 2907720 | QUINT-DIODE/48DC/40, Резервный модуль, с защитным покрытием, Phoenix Contact | шт | 1
2320173 | QUINT-ORING/24DC/2X10/1X20, Резервный модуль, с защитным покрытием, Phoenix Contact | шт
2866750 | QUINT-PS/1AC/24DC/ 5, Источники питания, Phoenix Contact | шт | 2
2320908 | QUINT-PS/1AC/24DC/ 5/CO, Источник питания, с защитным покрытием, Phoenix Contact | шт
2320571 | QUINT4-CAP/24DC/10/8KJ, Буферный модуль, Phoenix Contact | шт
2904602 | QUINT4-PS/1AC/24DC/20, Источники питания, Phoenix Contact | шт | 1
3030886 | RB ST 16-(2,5/4), Переходная перемычка, Phoenix Contact | шт | 11
3030899 | RB ST 35-(2,5/4), Переходная перемычка, Phoenix Contact | шт | 2
3030860 | RB ST 6-(2,5/4), Переходная перемычка, Phoenix Contact | шт | 13
3047060 | RB UT 10-(2,5/4), Переходная перемычка, Phoenix Contact | шт | 7
3047073 | RB UT 16-(2,5/4), Переходная перемычка, Phoenix Contact | шт | 4
3244615 | RBO 10-FE, Болтовые клеммы, Phoenix Contact | шт | 3
3244629 | RBO 12 BU, Болтовые клеммы, Phoenix Contact | шт | 11
3244669 | RBO 12-VS 2, Соединительная шина, Phoenix Contact | шт | 6
3247974 | RBO 8-HC BU, Болтовые клеммы, Phoenix Contact | шт | 5
1594263 | RC-07P1N120000, Модуль для контактов, Phoenix Contact | шт | 4
1594558 | RC-07S1N120000, Модуль для контактов, Phoenix Contact | шт | 4
2833767 | RC-120-230UC, Вставной модуль, Phoenix Contact | шт | 8
1032529 | REL-IR-BL-230AC/4X21, Одиночное реле, Phoenix Contact | шт | 28
1109562 | REL-IR-BL/L-220DC/4X21, Одиночное реле, Phoenix Contact | шт | 2
2834148 | REL-IR/L-230AC/4X21AU, Одиночное реле, Phoenix Contact | шт | 2
2834083/зам 2903676 | REL-IR/LDP- 12DC/4X21AU, Одиночное реле, Phoenix Contact | шт | 5
2834025 | REL-IR/LDP- 24DC/2X21, Одиночное реле, Phoenix Contact | шт | 4
2834096 | REL-IR/LDP- 24DC/4X21AU, Одиночное реле, Phoenix Contact | шт | 8
2834973 | REL-IR/LDP-220DC/4X21AU, Одиночное реле, Phoenix Contact | шт | 70
2903660 | REL-IR2/LDP- 24DC/2X21, Одиночное реле, Phoenix Contact | шт | 4
2903661 | REL-IR2/LDP- 48DC/2X21, Одиночное реле, Phoenix Contact | шт | 5
2903663 | REL-IR2/LDP-110DC/2X21, Одиночное реле, Phoenix Contact | шт | 1
2903665 | REL-IR2/LDP-220DC/2X21, Одиночное реле, Phoenix Contact | шт | 36
2903676 | REL-IR4/LDP- 12DC/4X21, Одиночное реле, Phoenix Contact | шт | 5
2903670 | REL-IR4/LDP- 24DC/4X21AU, Одиночное реле, Phoenix Contact | шт | 3
2960261 | REL-IRG 24, Одиночное реле, Phoenix Contact | шт | 1
2961257 | REL-MR- 12DC/21-21, Одиночное реле, Phoenix Contact | шт | 8
2961150 | REL-MR- 12DC/21, Одиночное реле, Phoenix Contact | шт | 10
2961383 | REL-MR- 18DC/21, Одиночное реле, Phoenix Contact | шт | 3
2961105 | REL-MR- 24DC/21, Одиночное реле, Phoenix Contact | шт | 632
2909642 | REL-MR- 24DC/21/MS, Одиночное реле, Phoenix Contact | шт | 5
2987927 | REL-MR- 24DC/21HC AU/MS, Одиночное реле, Phoenix Contact | шт | 2
2961312 | REL-MR- 24DC/21HC, Одиночное реле, Phoenix Contact | шт | 30
2961286 | REL-MR- 60DC/21-21AU, Одиночное реле, Phoenix Contact | шт | 23
2961118 | REL-MR- 60DC/21, Одиночное реле, Phoenix Contact | шт | 2
2909643 | REL-MR- 60DC/21/MS, Одиночное реле, Phoenix Contact | шт | 3
2961134 | REL-MR- 60DC/21AU, Одиночное реле, Phoenix Contact | шт | 1
2987972 | REL-MR-230AC/21-21/MS, Одиночное реле, Phoenix Contact | шт | 1
2961529 | REL-MR-230AC/21HC AU, Одиночное реле, Phoenix Contact | шт | 9
2961422 | REL-MR-230AC/21HC, Одиночное реле, Phoenix Contact | шт | 1
2987914 | REL-MR-230AC/21HC/MS, Одиночное реле, Phoenix Contact | шт | 6
2834274 | REL-OR- 24DC/3X21, Одиночное реле, Phoenix Contact | шт | 8
2903693 | REL-OR3/LDP-24DC/3X21, Одиночное реле, Phoenix Contact | шт | 3
2900958 | RIF-0-BPT/21, Базовый модуль, Phoenix Contact | шт | 192
2905293 | RIF-0-OPT-24DC/24DC/2, Модуль полупроводникового реле, Phoenix Contact | шт | 8
2903361 | RIF-0-RPT-24DC/ 1, Релейный модуль, Phoenix Contact | шт | 2
2903368 | RIF-0-RPT-24DC/21AU, Релейный модуль, Phoenix Contact | шт | 22
2903342 | RIF-1-RPT-LDP-24DC/1X21, Релейный модуль, Phoenix Contact | шт | 12
2903334 | RIF-1-RPT-LDP-24DC/2X21, Релейный модуль, Phoenix Contact | шт
2905291 | RIF-1-RPT-LDP-24DC/2X21MS, Релейный модуль, Phoenix Contact | шт | 8
2903358 | RIF-1-RSC-LDP-24DC/1X21, Релейный модуль, Phoenix Contact | шт | 2
2903357 | RIF-1-RSC-LV-24AC/1X21, Релейный модуль, Phoenix Contact | шт | 6
2903315 | RIF-2-RPT-LDP-24DC/2X21, Релейный модуль, Phoenix Contact | шт | 2
2908332 | RIF-2-RPT-LDP-24DC/4X21 AU, Релейный модуль, Phoenix Contact | шт | 3
2903310 | RIF-2-RPT-LV-230AC/2X21, Релейный модуль, Phoenix Contact | шт | 3
2903304 | RIF-2-RPT-LV-230AC/4X21, Релейный модуль, Phoenix Contact | шт | 4
2903306 | RIF-2-RPT-LV-24AC/4X21, Релейный модуль, Phoenix Contact | шт | 9
2903324 | RIF-2-RSC-LDP-125DC/2X21, Релейный модуль, Phoenix Contact | шт | 4
2903326 | RIF-2-RSC-LDP-24DC/2X21, Релейный модуль, Phoenix Contact | шт | 3
2903316 | RIF-2-RSC-LV-230AC/4X21, Релейный модуль, Phoenix Contact | шт | 7
2900961 | RIF-4-BPT/3X21, Базовый модуль, Phoenix Contact | шт | 5
2900939 | RIF-LDP-12-24 DC, Вставной модуль, Phoenix Contact | шт | 1
2900940 | RIF-LDP-48-60 DC, Вставной модуль, Phoenix Contact | шт | 1
2900951 | RIF-RC-120-230 UC, Вставной модуль, Phoenix Contact | шт | 4
2904468 | RIF-RH-1-H, Рукоятка, Phoenix Contact | шт | 2
2900953 | RIF-RH-1, Рукоятка, Phoenix Contact | шт | 7
2905984 | RIF-RHM-2, Держатель реле, Phoenix Contact | шт | 4
3058143 | RSC 5, Болтовые клеммы, Phoenix Contact | шт | 50
3049343 | RTO 8, Болтовые клеммы, Phoenix Contact | шт | 23
0913647 | S-II-16 A/500 V, Плавкая вставка, Phoenix Contact | шт | 20
3035758 | S-ME 4, Блокировочное устройство, Phoenix Contact | шт | 5
3247954 | S-MT, Блокировочное устройство, Phoenix Contact | шт | 28
0311155 | S-URTK/SP, Блокировочное устройство, Phoenix Contact | шт | 26
1528510 | SAC-2P-M12MSB/ 0,8-910, Системный кабель шины, Phoenix Contact | шт | 50
1417703 | SAC-3P- 0,6-PUR/M 8SIFS, Кабель для датчика / исполнительного элемента, Phoenix Contact | шт | 71
1400588 | SAC-3P-3,0-PUR/A-1L-R, Кабель для датчика / исполнительного элемента, Phoenix Contact | шт | 25
1455298 | SAC-3P-M 8MS/ 3,0-PUR/M 8FS SH, Кабель для датчика / исполнительного элемента, Phoenix Contact | шт | 1
1683471 | SAC-3P-M12Y/2XM 8FS, Y-разветвитель, Phoenix Contact | шт | 1
1501692 | SAC-4P-100,0-PUR/0,25, Бухта кабеля, Phoenix Contact | шт | 2
1513981 | SAC-4P-15,0-100/M12FR VA SO, Кабель для датчика / исполнительного элемента, Phoenix Contact | шт | 67
1682951 | SAC-5P- 5,0-PUR/M12FS SH, Кабель для датчика / исполнительного элемента, Phoenix Contact | шт
1536353 | SAC-5P-10,0-PUR/FS SCO, Кабель для датчика / исполнительного элемента, Phoenix Contact | шт | 2
1516027/ зам 1197212 | SACB- 4/3-L-10,0PUR-M8, Коробка датчика и исполнительного элемента, Phoenix Contact | шт | 1
1542774 | SACC-DSI-FS-8CON-L180 SCO, Проходная деталь, Phoenix Contact | шт | 20
1542790 | SACC-DSIV-FS-8CON-L180 SCOTHR, Проходная деталь, Phoenix Contact | шт | 48
1437180 | SACC-DSIV-M12FSB-5CON-L180 SH, Встраиваемые разъемы, Phoenix Contact | шт | 60
1534627 | SACC-DSIV-M12FSD-4CON-L180, Встраиваемый соединитель для шинной системы, Phoenix Contact | шт | 8
1681114 | SACC-M12FS-4CON-PG7, Разъем, Phoenix Contact | шт | 10
1424664 | SACC-M12FSB-5PL SH, Разъем, Phoenix Contact | шт
1553624 | SACC-M12MRD-4Q SH, Шинный системный соединитель, Phoenix Contact | шт | 1
1662528 | SACC-M12MS-4CON-PG 7-M, Разъем, Phoenix Contact | шт | 21
1543223 | SACC-M12MSD-4Q SH, Шинный системный соединитель, Phoenix Contact | шт | 2
1671140 | SACC-V-3CON-PG9/BI-1L-S, Штекерный модуль для электромагнитного клапана, Phoenix Contact | шт | 2
8101628 | Sample case combicon, Демонстационный чемодан, Phoenix Contact | шт | 1
8101555 | Sample case Housing, Демонстрационный чемодан, Phoenix Contact | шт | 1
8101552 | Sample case PL DATA, Демонстрационный чемодан, Phoenix Contact | шт | 1
1859495 | SAMPLE DMC 0,5/ 2-G1-2,54 THR , Корпусная часть для печатных плат, номинальный ток: 6 A, Phoenix Con | шт | 1
1859518 | SAMPLE DMC 0,5/ 4-G1-2,54 THR , Корпусная часть для печатных плат, номинальный ток: 6 A, Phoenix Con | шт | 3
1859521 | SAMPLE DMC 0,5/ 5-G1-2,54 THR, Комплект образцов, Phoenix Contact | шт | 2
1859534 | SAMPLE DMC 0,5/ 6-G1-2,54 THR , Корпусная часть для печатных плат, номинальный ток: 6 A, Phoenix Con | шт | 1
1859547 | SAMPLE DMC 0,5/ 7-G1-2,54 THR , Корпусная часть для печатных плат, номинальный ток: 6 A, Phoenix Con | шт | 4
3026492 | SB 3-8-T, Коммутационные перемычки, Phoenix Contact | шт | 2
3026379 | SB 4-8-T, Коммутационные перемычки, Phoenix Contact | шт | 22
3026382 | SB 10-8-T, Коммутационные перемычки, Phoenix Contact | шт | 2
0311236 | SB 2-RTK/S, Коммутационные перемычки, Phoenix Contact | шт | 61
0311265 | SB 4-RTK/S, Коммутационные перемычки, Phoenix Contact | шт | 108
3075843 | SB 6-T 3-8, Коммутационные перемычки, Phoenix Contact | шт | 10
3035755 | SB-ME 2-6, Коммутационные перемычки, Phoenix Contact | шт | 8
3070321 | SBP 6-T 2-8, Коммутационные перемычки, Phoenix Contact | шт | 8
1413230 | SBRN 2-7, Коммутационные перемычки, Phoenix Contact | шт | 3
1007604 | SBS 2,5/7,5, Маркировка для клеммных модулей, Phoenix Contact | шт | 10
1007329 | SBS 6: 1- 500, Маркировка для клеммных модулей, Phoenix Contact | шт | 20
3041312 | SC 2,5/ 2, Соединитель COMBI, Phoenix Contact | шт | 34
3246162 | SCBI 2-15, TB СЕРИЯ Винтовая перемычка, Phoenix Contact | шт | 19
3246573 | SCBI 3-15, TB СЕРИЯ Винтовая перемычка, Phoenix Contact | шт | 4
3251218 | SCBI 10- 5 ISO, Изолированная перемычка, Phoenix Contact | шт | 3
3251219 | SCBI 10- 6 ISO, Изолированная перемычка, Phoenix Contact | шт | 2
3251220 | SCBI 10- 8 ISO, Изолированная перемычка, Phoenix Contact | шт | 6
3246159 | SCBI 10-12, Винтовая перемычка, Phoenix Contact | шт | 9
3000417 | SCBI 10-8,15 ISO, Винтовая перемычка, Phoenix Contact | шт | 4
2963404 | SD-D/SC/LA/YE, Розетка, Phoenix Contact | шт | 1
2963459 | SD-D/SC/YE, Розетка, Phoenix Contact | шт | 13
2963501 | SD-D/SP/GY, Розетка, Phoenix Contact | шт | 2
2963307 | SD-D/SP/LA, Розетка, Phoenix Contact | шт | 3
2963488 | SD-D/SP/LA/GY, Розетка, Phoenix Contact | шт | 1
0825845:A | SD-WMS 5 (CH) YE:A, Маркировочные кольца для проводников, Phoenix Contact | шт | 3800
0825845:P | SD-WMS 5 (CH) YE:P, Маркировочные кольца для проводников, Phoenix Contact | шт | 2800
1605520 | SF-5EP1N8AWA00, Аппаратн. соединитель, передняя стенка, Phoenix Contact | шт | 2
1212567 | SF-BIT-SL 0,5X3,0-70, Наконечник для отвертки, Phoenix Contact | шт | 3
1212572 | SF-BIT-SL 0,8X4,0-70, Наконечник для отвертки, Phoenix Contact | шт | 1
1212556 | SF-PZSL 1-80 VDE, Крестовидная отвертка, Phoenix Contact | шт | 7
1212557 | SF-PZSL 2-100 VDE, Крестовидная отвертка, Phoenix Contact | шт | 7
1212701 | SF-SL/PH/PZ-SL SET S-VDE, Комплект инструментов, Phoenix Contact | шт
3029965 | SGSK 6, Измерительная клемма с ползунковым размыкателем, Phoenix Contact | шт | 2
0913715 | SI FORM C 10 A DIN 72581, Предохранитель, Phoenix Contact | шт | 33
0804853:0001 | SK 2,54/2,8:FORTL.ZAHLEN 1-10, Маркировка для клеммных модулей, Phoenix Contact | шт | 7
0804073:0001 | SK 3,5/2,8:FORTL.ZAHLEN 1-10, Маркировка для клеммных модулей, Phoenix Contact | шт | 9
0804073:0021 | SK 3,5/2,8:FORTL.ZAHLEN 21-30, Маркировка для клеммных модулей, Phoenix Contact | шт | 1
3025338 | SK 5, Зажим для экрана, Phoenix Contact | шт | 1
0804293:0011 | SK 5,08/3,8:FORTL.ZAHLEN 11-2, Маркировка для клеммных модулей, Phoenix Contact | шт
0805412 | SK 5,08/3,8:UNBEDRUCKT, Маркировочный лист, Phoenix Contact | шт | 8
0804374:0001 | SK 6,2/3,8:FORTL.ZAHLEN 1-10, Маркировка для клеммных модулей, Phoenix Contact | шт | 17
0804374:0011 | SK 6,2/3,8:FORTL.ZAHLEN 11-20, Маркировка для клеммных модулей, Phoenix Contact | шт | 5
0804374:0071 | SK 6,2/3,8:FORTL.ZAHLEN 71-80, Маркировка для клеммных модулей, Phoenix Contact | шт | 2
0804374:0081 | SK 6,2/3,8:FORTL.ZAHLEN 81-90, Маркировка для клеммных модулей, Phoenix Contact | шт | 2
0804374:0091 | SK 6,2/3,8:FORTL.ZAHLEN 91-10, Маркировка для клеммных модулей, Phoenix Contact | шт | 6
0804455:0001 | SK 7,5/3,8:FORTL.ZAHLEN 1-10, Маркировка для клеммных модулей, Phoenix Contact | шт | 10
0804455:0011 | SK 7,5/3,8:FORTL.ZAHLEN 11-20, Маркировка для клеммных модулей, Phoenix Contact | шт | 20
3025176 | SK 14, Зажим для экрана, Phoenix Contact | шт | 2
3026887 | SK 20-D, Зажим для экрана, Phoenix Contact | шт | 6
3025189 | SK 20, Зажим для экрана, Phoenix Contact | шт | 1
3026997 | SK 28, Зажим для экрана, Phoenix Contact | шт | 146
0825126.B | SK 3,8 REEL P6,2 WH CUS, Маркировка, символ B, Phoenix Contact | шт | 2
0825126.C | SK 3,8 REEL P6,2 WH CUS, Маркировка, символ C, Phoenix Contact | шт | 2
0825126 | SK 3,8 REEL P6,2 WH CUS, Маркировочный лист, Phoenix Contact | шт | 1
3026890 | SK 35-D, Зажим для экрана, Phoenix Contact | шт | 15
3026463 | SK 35, Зажим для экрана, Phoenix Contact | шт | 7
3240217 | SKS 14-NS35, Зажим для экрана, Phoenix Contact | шт | 1
3240213 | SKS 8-D, Зажим для экрана, Phoenix Contact | шт | 3
1728284 | SMKDS 1/ 2-3,81, Клеммные блоки для печатного монтажа, Phoenix Contact | шт | 1900
1728297 | SMKDS 1/ 3-3,81, Клеммные блоки для печатного монтажа, Phoenix Contact | шт | 600
1869062 | SMKDSN 1,5/ 2, Клеммные блоки для печатного монтажа, Phoenix Contact | шт | 143
1869075 | SMKDSN 1,5/ 3, Клеммные блоки для печатного монтажа, Phoenix Contact | шт | 417
1877533 | SMKDSNF 1,5/ 7-5,08, Клеммные блоки для печатного монтажа, Phoenix Contact | шт | 49
1769492 | SMSTB 2,5/ 5-G-5,08, Ответная часть, Phoenix Contact | шт | 150
1971099 | SMSTB 2,5/ 5-STF-5,08, Разъем печатной платы, Phoenix Contact | шт | 37
1010045 | SOR DE EN PTFIX, Демонстрационный набор клемм, Phoenix Contact | шт | 1
3043043 | SP 2,5/ 1-M, Штекер, Phoenix Contact | шт | 4
3040258 | SP 2,5/ 1, Штекер, Phoenix Contact | шт | 21
3040261 | SP 2,5/ 2, Штекер, Phoenix Contact | шт | 12
3210787 | SP-H 2,5/ 1-L, Штекер, Phoenix Contact | шт | 25
3210842 | SP-H 2,5/ 1-R, Штекер, Phoenix Contact | шт | 25
3210619 | SP-H 2,5/ 1, Штекер, Phoenix Contact | шт | 29
3210622 | SP-H 2,5/ 2, Штекер, Phoenix Contact | шт | 39
3210635 | SP-H 2,5/ 3, Штекер, Phoenix Contact | шт | 47
3210648 | SP-H 2,5/ 4, Штекер, Phoenix Contact | шт | 39
3210651 | SP-H 2,5/ 5, Штекер, Phoenix Contact | шт | 18
3210664 | SP-H 2,5/ 6, Штекер, Phoenix Contact | шт | 5
3210677 | SP-H 2,5/ 7, Штекер, Phoenix Contact | шт | 17
3210680 | SP-H 2,5/ 8, Штекер, Phoenix Contact | шт | 21
3210693 | SP-H 2,5/ 9, Штекер, Phoenix Contact | шт | 18
3210703 | SP-H 2,5/10, Штекер, Phoenix Contact | шт | 11
3040106 | SPB 2,5/ 1, Штекер, Phoenix Contact | шт | 40
1996126 | SPC 5/ 2-STF-7,62, Разъем печатной платы, Phoenix Contact | шт | 47
1735875 | SPT 16/ 2-V-10,0-ZB, Клеммные блоки для печатного монтажа, Phoenix Contact | шт | 45
1719215 | SPT 5/ 4-H-7,5-ZB, Клеммные блоки для печатного монтажа, Phoenix Contact | шт | 38
1751189 | SPTA 1,5/ 4-5,08, Клеммные блоки для печатного монтажа, Phoenix Contact | шт | 39
1752104 | SPTA 1/ 2-3,5, Клеммные блоки для печатного монтажа, Phoenix Contact | шт | 10
1752117 | SPTA 1/ 3-3,5, Клеммные блоки для печатного монтажа, Phoenix Contact | шт | 10
5031171 | SS-ZB WH, Маркировочная планка Zack для контакторов, Phoenix Contact | шт | 27
2839512 | SSA 5-10, Подключение экрана, Phoenix Contact | шт | 4
0502058 | SSK 110 KER-EX, Проходные клеммы, Phoenix Contact | шт | 12
5032439 | SSMK 60X18, Маркеры для шкафов управления, Phoenix Contact | шт | 23
3031089 | ST 1,5 BU, Проходные клеммы, Phoenix Contact | шт | 4439
3031209 | ST 1,5-QUATTRO-PE, Клемма защитного провода, Phoenix Contact | шт | 2
3031131 | ST 1,5-TWIN BU, Проходные клеммы, Phoenix Contact | шт | 58
3037274 | ST 1,5-TWIN RD, Проходные клеммы, Phoenix Contact | шт | 30
3031144 | ST 1,5-TWIN-PE, Клемма защитного провода, Phoenix Contact | шт | 98
3031128 | ST 1,5-TWIN, Проходные клеммы, Phoenix Contact | шт | 30
3035292 | ST 10-TWIN BU, Проходные клеммы, Phoenix Contact | шт | 250
3035302 | ST 10-TWIN-PE, Заземляющий клеммный модуль с пружинными зажимами, Phoenix Contact | шт | 36
3036152 | ST 16 BU, Проходные клеммы, Phoenix Contact | шт | 41
3035331 | ST 16-TWIN BU, Проходные клеммы, Phoenix Contact | шт | 15
3031225 | ST 2,5 BU, Проходные клеммы, Phoenix Contact | шт | 5
3037070 | ST 2,5 OG, Проходные клеммы, Phoenix Contact | шт | 7
3037119 | ST 2,5 WH, Проходные клеммы, Phoenix Contact | шт | 11
3037083 | ST 2,5 YE, Проходные клеммы, Phoenix Contact | шт | 18
3036042 | ST 2,5-3L, Многоярусный клеммный модуль, Phoenix Contact | шт | 4
3036518 | ST 2,5-DIO/R-L, Клеммный блок, Phoenix Contact | шт | 3
3036343 | ST 2,5-MT, Клеммы с ножевыми размыкателями, Phoenix Contact | шт | 28
3031238 | ST 2,5-PE, Заземляющий клеммный модуль с пружинными зажимами, Phoenix Contact | шт | 1253
3036055 | ST 2,5-PE/3L, Многоярусный клеммный модуль, Phoenix Contact | шт | 43
3036576 | ST 2,5-QUATTRO-MT, Клеммы с ножевыми размыкателями, Phoenix Contact | шт | 1
3040038 | ST 2,5-QUATTRO/2P, Проходные клеммы, Phoenix Contact | шт | 58
3031254 | ST 2,5-TWIN BU, Проходные клеммы, Phoenix Contact | шт | 211
3031995 | ST 2,5-TWIN RD, Проходные клеммы, Phoenix Contact | шт | 11
3038354 | ST 2,5-TWIN-R1K 0,6W, Клеммный блок, Phoenix Contact | шт | 18
3042120 | ST 2,5-TWIN/ 1P-PE, Заземляющий клеммный модуль с пружинными зажимами, Phoenix Contact | шт | 8
3031212 | ST 2,5, Проходные клеммы, Phoenix Contact | шт | 167
3040012 | ST 2,5/ 1P, Проходные клеммы, Phoenix Contact | шт | 1
3042094 | ST 2,5/2P BU, Проходные клеммы, Phoenix Contact | шт | 46
3036194 | ST 35-PE, Клемма защитного провода, Phoenix Contact | шт | 1
3031377 | ST 4 BU, Проходные клеммы, Phoenix Contact | шт | 100
3037164 | ST 4 GN, Проходные клеммы, Phoenix Contact | шт | 83
3037151 | ST 4 RD, Проходные клеммы, Phoenix Contact | шт | 12
3036372 | ST 4-FSI/C, Клеммы для установки предохранителей, Phoenix Contact | шт | 4
3035140 | ST 4-HEDI, Клемма с размыкателем, Phoenix Contact | шт | 24
3036369 | ST 4-HESI (5X20), Клеммы для установки предохранителей, Phoenix Contact | шт | 5
3036563 | ST 4-HESILA 250 (5X20), Клеммы для установки предохранителей, Phoenix Contact | шт | 34
3036550 | ST 4-HESILED 60 (5X20), Клемма с предохранителем, Phoenix Contact | шт | 90
1980640 | ST 4-PCB/ 7-G-6,2, Ответная часть, Phoenix Contact | шт | 20
3031380 | ST 4-PE, Заземляющий клеммный модуль с пружинными зажимами, Phoenix Contact | шт | 6
3037782 | ST 4-QUATTRO-DIO 1N 5408/L-R, Клеммный блок, Phoenix Contact | шт | 18
3031461 | ST 4-QUATTRO-PE, Клемма защитного провода, Phoenix Contact | шт | 8
3038639 | ST 4-QUATTRO-U, Проходные клеммы, Phoenix Contact | шт | 8
3038367 | ST 4-TG, Клемма с размыкателем, Phoenix Contact | шт | 8
3031403 | ST 4-TWIN BU, Проходные клеммы, Phoenix Contact | шт | 24
3031364 | ST 4, Проходные клеммы, Phoenix Contact | шт | 100
3042719 | ST 4/ 1P, Проходные клеммы, Phoenix Contact | шт | 40
3043789 | ST 4/ 2P BU, Проходные клеммы, Phoenix Contact | шт | 49
3031490 | ST 6 BU, Проходные клеммы, Phoenix Contact | шт | 19
3031500 | ST 6-PE, Клемма защитного провода, Phoenix Contact | шт | 20
3036479 | ST 6-TWIN BU, Проходные клеммы, Phoenix Contact | шт | 26
3036466 | ST 6-TWIN, Проходные клеммы, Phoenix Contact | шт | 1
2802329 | ST-1N4007, Штекер для установки электронных компонентов, Phoenix Contact | шт | 1
1607658 | ST-20KS020, Обжимной контакт, Phoenix Contact | шт
2802316 | ST-BE, Штекер для установки электронных компонентов, Phoenix Contact | шт | 45
1200135 | ST-BW 0, Отвертка, Phoenix Contact | шт | 2
5025462 | ST-K 4, Штекер-разъединитель, Phoenix Contact | шт | 1
2905190 | ST-OV3- 24DC/ 24DC/2, Полупроводниковое реле, Phoenix Contact | шт | 50
2905417 | ST-OV3- 24DC/400AC/3, Полупроводниковое реле, Phoenix Contact | шт | 6
2829564/зам 1078683 | ST-REL3-KG 24/ 1/SO38, Релейный модуль, Phoenix Contact | шт | 4
2861014 | ST-REL3-KG 24/21, Релейный модуль, Phoenix Contact | шт | 6
0921053 | ST-SILA250-UK 4, Штекерный держатель предохранителя, Phoenix Contact | шт | 37
0920287 | ST-SILA250, Штекерный держатель предохранителя, Phoenix Contact | шт | 46
0921024 | ST-SILED 12-UK 4, Штекерный держатель предохранителя, Phoenix Contact | шт | 50
0920452 | ST-SILED 24, Штекерный держатель предохранителя, Phoenix Contact | шт | 80
2868651 | STEP-PS/ 1AC/24DC/2.5, Источники питания, Phoenix Contact | шт | 45
2868664 | STEP-PS/ 1AC/24DC/4.2, Источники питания, Phoenix Contact | шт
70310005 | STEZ1008-T , Неуправляемый коммутатор, монтаж на DIN рейку, 8 портов , Phoenix Contact | шт
3031827 | STI 2,5-PE/L/NT, Заземляющие клеммы для выполнения проводки в зданиях, Phoenix Contact | шт | 50
3039942 | STI 2,5-PE/L/TG, Заземляющие клеммы для выполнения проводки в зданиях, Phoenix Contact | шт | 30
3035691 | STME 6-DIO/L-R HV, Клеммный блок, Phoenix Contact | шт | 27
3035700 | STME 6, Измерительная клемма с ползунковым размыкателем, Phoenix Contact | шт | 27
3036408 | STS 2,5 BU, Проходные клеммы, Phoenix Contact | шт | 25
3036411 | STS 2,5-PE, Заземляющий клеммный модуль с пружинными зажимами, Phoenix Contact | шт | 13
3036275 | STS 2,5-TWIN BU, Проходные клеммы, Phoenix Contact | шт | 4
3036398 | STS 2,5, Проходные клеммы, Phoenix Contact | шт | 2
3036291 | STS 4-TWIN BU, Проходные клеммы, Phoenix Contact | шт | 54
3036589 | STS 4-TWIN/L BU, Проходные клеммы, Phoenix Contact | шт | 200
3036424 | STS 4, Проходные клеммы, Phoenix Contact | шт | 648
3038163 | STS 6-TWIN BU, Проходные клеммы, Phoenix Contact | шт | 3
3038176 | STS 6-TWIN-PE, Клемма защитного провода, Phoenix Contact | шт | 18
3038150 | STS 6-TWIN, Проходные клеммы, Phoenix Contact | шт | 7
3038121 | STS 6, Проходные клеммы, Phoenix Contact | шт | 17
3031157 | STTB 1,5, Двухъярусная пружинная клемма, Phoenix Contact | шт | 300
3031283 | STTB 2,5 BU, Двухъярусная пружинная клемма, Phoenix Contact | шт | 8
3031584 | STTB 2,5-2DIO/O-UL/UR-UL, Клеммный блок, Phoenix Contact | шт | 5
3031555 | STTB 2,5-DIO/O-U, Клеммный блок, Phoenix Contact | шт | 4
3031563 | STTB 2,5-DIO/U-O, Клеммный блок, Phoenix Contact | шт | 22
3036327 | STTB 2,5-PE/N, Двухъярусная заземляющая клемма, Phoenix Contact | шт | 44
3038532 | STTB 2,5-TWIN-PE, Двухъярусная заземляющая клемма, Phoenix Contact | шт
3038545 | STTB 2,5-TWIN-PV, Двухъярусные клеммы, Phoenix Contact | шт | 5
3031270 | STTB 2,5, Двухъярусная пружинная клемма, Phoenix Contact | шт | 26
3040054 | STTB 2,5/2P, Двухъярусные клеммы, Phoenix Contact | шт | 4
3031432 | STTB 4 BU, Двухъярусная пружинная клемма, Phoenix Contact | шт | 20
3031429 | STTB 4, Двухъярусная пружинная клемма, Phoenix Contact | шт | 6
3035522 | STTBS 4-MT BU, Клеммы с ножевыми размыкателями, Phoenix Contact | шт | 14
3035470 | STTBS 4-MT, Клеммы с ножевыми размыкателями, Phoenix Contact | шт | 38
3035085 | STTBS 4-PV, Двухъярусные клеммы, Phoenix Contact | шт | 47
3035483 | STTBS 4-TG, Клемма с размыкателем, Phoenix Contact | шт | 700
3035056 | STTBS 4, Двухъярусная пружинная клемма, Phoenix Contact | шт | 27
2713159 | STTCO-LG 2,5/4 PE GY, Клеммный блок, Phoenix Contact | шт | 20
3038370 | STTCO-LG 2,5/5 ZB-PE GY, Клеммный блок, Phoenix Contact | шт | 5
3033210 | STU 35/ 4X10 BU, Клемма потенциальные блоки, Phoenix Contact | шт | 23
3033058 | STU 4-TWIN, Проходные клеммы, Phoenix Contact | шт | 19
1710492 | STZ 2-MSTBC-5,08 V0 GN, Разгрузка от усилий натяжения, Phoenix Contact | шт | 47
1876877 | STZ 4-FKC-5,08, Разгрузка от усилий натяжения, Phoenix Contact | шт | 20
1212536 | SZK PH3 VDE, Отвертка, Phoenix Contact | шт | 9
1206450 | SZK PZ1 VDE, Крестовидная отвертка, Phoenix Contact | шт | 1
3057694 | TB 10 I BU, ТВ СЕРИЯ Проходные клеммы, Phoenix Contact | шт | 7
3059883 | TB 10-PE I, TB СЕРИЯ Клемма защитного провода, Phoenix Contact | шт | 37
3076659 | TB 16 I BU, ТВ СЕРИЯ Проходные клеммы, Phoenix Contact | шт | 2
3057665 | TB 2,5 I BU, ТВ СЕРИЯ Проходные клеммы, Phoenix Contact | шт | 98
3246311 | TB 2,5 I, TB серия Проходные клеммы, Phoenix Contact | шт | 3
3059841 | TB 2,5-PE I, TB СЕРИЯ Клемма защитного провода, Phoenix Contact | шт | 4
3000950 | TB 2,5-TWIN I BU, TB СЕРИЯ Проходные клеммы, Phoenix Contact | шт | 500
3246489 | TB 2,5-TWIN I, TB СЕРИЯ Проходные клеммы, Phoenix Contact | шт | 500
3076662 | TB 35 I BU, ТВ СЕРИЯ Проходные клеммы, Phoenix Contact | шт | 11
3059906 | TB 35-PE I, TB СЕРИЯ Клемма защитного провода, Phoenix Contact | шт | 10
3246421 | TB 4-HEDI I, Клемма с размыкателем, Phoenix Contact | шт | 100
3246418 | TB 4-HESI (5X20) I, Клеммы для установки предохранителей, Phoenix Contact | шт | 47
3246450 | TB 4-HESILA 250 (5X20) I, Клеммы для установки предохранителей, Phoenix Contact | шт | 3
3000607 | TB 4-MT N I, Клеммы с ножевыми размыкателями, Phoenix Contact | шт | 3
3059980 | TB 4-PE I, TB СЕРИЯ Клемма защитного провода, Phoenix Contact | шт | 214
3246382 | TB 4-TG I, Функциональный модуль, Phoenix Contact | шт | 450
3247187 | TB 50 I BU, ТВ СЕРИЯ Проходные клеммы, Phoenix Contact | шт | 1
3251206 | TB 50-PE I, TB СЕРИЯ Клемма защитного провода, Phoenix Contact | шт | 8
3057681 | TB 6 I BU, ТВ СЕРИЯ Проходные клеммы, Phoenix Contact | шт | 203
3059870 | TB 6-PE I, TB СЕРИЯ Клемма защитного провода, Phoenix Contact | шт | 17
3246463 | TB 6-T I, Измерительная клемма с ползунковым размыкателем, Phoenix Contact | шт | 3
3247201 | TB 70 I BU, ТВ СЕРИЯ Проходные клеммы, Phoenix Contact | шт | 3
3247194 | TB 70 I, ТВ СЕРИЯ Проходные клеммы, Phoenix Contact | шт | 10
3246476 | TBD 6 I, Проходные клеммы, Phoenix Contact | шт | 350
2902710 | TC DSL ROUTER X500 A/B, Маршрутизатор, Phoenix Contact | шт | 2
5146464 | THERMOMARK CARD, Термопечатающий принтер, Phoenix Contact | шт | 1
0914688 | TMC 1 M1 200 6,0A, Термомагнитный защитный выключатель, Phoenix Contact | шт | 6
0915603 | TMCP 1 F1 300 3,0A, Термомагнитный защитный выключатель, Phoenix Contact | шт | 2
0915713 | TMCP 1 M1 300 0,5A, Термомагнитный защитный выключатель, Phoenix Contact | шт | 4
1853117 | TMSTBP 2,5/ 3-STF-5,08, Разъем печатной платы, Phoenix Contact | шт | 19
0803286 | TOPMARK LASER RU RU, Устройство маркировки лазером, Phoenix Contact | шт | 1
3003046 | TP-UK, Разделительная пластина, Phoenix Contact | шт | 2
0706647 | TPNS-UK, Разделительная пластина, Phoenix Contact | шт | 1
0129749 | TR-PRINTHEAD 300, Заменяемые части, Phoenix Contact | шт | 1
2903147 | TRIO-PS-2G/1AC/24DC/3/C2LPS, Источники питания, Phoenix Contact | шт | 29
2866611 | TRIO-UPS/1AC/24DC/ 5, Источник бесперебойного питания, Phoenix Contact | шт
0304214 | TS-GSK, Разделительная пластина, Phoenix Contact | шт | 80
1302215 | TS-K, Разделительная пластина, Phoenix Contact | шт | 25
2778534 | TS-KK 3 SO, Разделительная пластина, Phoenix Contact | шт | 24
0310211 | TS-RTK, Разделительная пластина, Phoenix Contact | шт | 11
2770066 | TS-U3K 2,5, Перегородка, Phoenix Contact | шт | 1018
2858483 | TT-2-PE-110AC, Устройство защиты от перенапряжений, Phoenix Contact | шт | 8
2856773 | TT-D-ST-BU, Концевая крышка, Phoenix Contact | шт | 5
2858894 | TT-D-STTCO-BK, Концевая крышка, Phoenix Contact | шт | 1
2794903 | TT-SLKK5/ 24DC, Устройство защиты от перенапряжений, Phoenix Contact | шт | 42
1713839 | TVFKC 1,5/ 2-ST, Разъем печатной платы, Phoenix Contact | шт | 40
3032428 | UAB, Опора, Phoenix Contact | шт | 44
0800310 | UBE, Держатели маркировки, Phoenix Contact | шт | 4
0803719 | UBE/D (60X10), Держатели маркировки, Phoenix Contact | шт | 1
0803122 | UBE/D N+C, Держатели маркировки, Phoenix Contact | шт | 2
0825503 | UC-EM (20X9), Фиксируемые таблички, Phoenix Contact | шт | 6
0819291 | UC-EMLP (11X9), Пластиковая табличка, Phoenix Contact | шт | 1
0819301 | UC-EMLP (15X5), Пластиковая табличка, Phoenix Contact | шт | 28
0819314 | UC-EMLP (17X9), Пластиковая табличка, Phoenix Contact | шт | 7
0819327 | UC-EMLP (20X8), Пластиковая табличка, Phoenix Contact | шт | 1
0825470 | UC-EMLP (27X12,5) YE, Пластиковая табличка, Phoenix Contact | шт | 65
0825469 | UC-EMLP (27X12,5), Пластиковая табличка, Phoenix Contact | шт | 3
0827894 | UC-EMLP (27X15), Пластиковая табличка, Phoenix Contact | шт | 2
0825476 | UC-EMLP (27X18) YE, Пластиковая табличка, Phoenix Contact | шт | 150
0828088 | UC-EMLP (60X15) SR, Пластиковая табличка, Phoenix Contact | шт | 16
0819330 | UC-EMLP (60X15), Пластиковая табличка, Phoenix Contact | шт | 1
0825421 | UC-EMP (17X15), Фиксируемые таблички, Phoenix Contact | шт | 309
0825445 | UC-EMP (27X18), Фиксируемые таблички, Phoenix Contact | шт | 5
0818111 | UC-TM 4, Маркировка для клеммных модулей, Phoenix Contact | шт | 75
0818108 | UC-TM 5, Маркировка для клеммных модулей, Phoenix Contact | шт | 81
0818072 | UC-TM 8, Маркировка для клеммных модулей, Phoenix Contact | шт | 9
0818069 | UC-TM 10, Маркировка для клеммных модулей, отдельных табличек: 48, Phoenix Contact | шт | 9
0819194 | UC-TM 12, Маркировка для клеммных модулей, Phoenix Contact | шт | 3
0818166 | UC-TMF 4, Маркировка для клеммных модулей, Phoenix Contact | шт | 24
0818153 | UC-TMF 5, Маркировка для клеммных модулей Кол-во отд. табличек: 96, Phoenix Contact | шт | 1
0818140 | UC-TMF 6, Маркировка для клеммных модулей, Phoenix Contact | шт | 6
0818137 | UC-TMF 8, Маркировка для клеммных модулей, Phoenix Contact | шт | 81
0818124 | UC-TMF 10, Маркировка для клеммных модулей, Phoenix Contact | шт | 1
0819233 | UC-TMF 12, Маркировка для клеммных модулей, Phoenix Contact | шт | 2
0819262 | UC-TMF 16, Маркировка для клеммных модулей, Phoenix Contact | шт | 8
0828004 | UC-WMC 1,9 (15X4), Маркировка для проводов, Phoenix Contact | шт | 5
0818218 | UC-WMC 3,1 (23X4), Маркировка для проводов, Phoenix Contact | шт | 7
0818182 | UC-WMC 4,4 (15X5,5), Маркировка для проводов, Phoenix Contact | шт | 1
0818195 | UC-WMC 4,4 (23X5,5), Маркировка для проводов, Phoenix Contact | шт | 4
0825396 | UC-WMC 5,6 (30X8), Маркировка для проводов, Phoenix Contact | шт | 4
0819673 | UC-WMC 7,5 (30X8), Маркировка для проводов, Phoenix Contact | шт | 2
0827092 | UC-WMCO 1,6 (12X3), Маркировка для проводов, Phoenix Contact | шт | 5
0827134 | UC-WMCO 2,1 (21X3), Маркировка для проводов, Phoenix Contact | шт | 5
0827176 | UC-WMCO 3,6 (12X4,5), Маркировка для проводов, Phoenix Contact | шт | 5
0819372 | UC-WMT (10X4), Маркер для кабелей, Phoenix Contact | шт | 5
0819408 | UC-WMT (15X4) YE, Маркер для кабелей, Phoenix Contact | шт | 6
0820426 | UC-WMTBA (24X5), Маркер для кабелей, Phoenix Contact | шт | 4
0821784 | UC1-TM 5, Маркировка для клеммных модулей, Phoenix Contact | шт | 5
0821425 | UC1-TMF 5, Маркировка для клеммных модулей (Количество отдельных табличек: 96), Phoenix Contact | шт | 5
0821690 | UC2-TM 5, Маркировка для клеммных модулей, Phoenix Contact | шт | 18
0821755 | UC2-TM 8, Маркировка для клеммных модулей, Phoenix Contact | шт | 9
0801505 | UCT-EM (30X5), Маркеры для концевых фиксаторов, Phoenix Contact | шт | 6
0829142 | UCT-TM 10, Маркировка для клеммных модулей, Phoenix Contact | шт | 2
0829144 | UCT-TM 12, Маркировка для клеммных модулей, Phoenix Contact | шт | 4
0828740 | UCT-TM 8, Маркировка для клеммных модулей, Phoenix Contact | шт | 2
0829214 | UCT-TMF 12, Маркировка для клеммных модулей, Phoenix Contact | шт | 7
0828744 | UCT-TMF 5, Маркировка для клеммных модулей, Phoenix Contact | шт | 10
0830782 | UCT-WMCO 3,5 (12X4), Маркировка для проводов, Phoenix Contact | шт | 1
0832103 | UCT-WMCO 4,1 (23X4), Маркировка для проводов, Phoenix Contact | шт | 4
0830787 | UCT-WMCO 4,7 (18X4), Маркировка для проводов, Phoenix Contact | шт | 1
0832104 | UCT-WMCO 4,7 (23X4), Маркировка для проводов, Phoenix Contact | шт | 2
0830211 | UCT-WMS 4,7 (12X5,5) VT, Маркировочные кольца для проводников, Phoenix Contact | шт | 1
0828573 | UCT-WMS 4,7 (12X5,5) YE; 1 шт = 1 карта (в карте 45 шильдиков), Маркировочные кольца для проводников | шт | 4
0801453 | UCT-WMT (23X4), Маркировка для проводов, Phoenix Contact | шт | 6
1014082 | UCT-WMTBA (24X4), Маркер для кабелей, Phoenix Contact | шт | 10
1014084 | UCT-WMTBA (29X6), Маркер для кабелей, Phoenix Contact | шт | 3
2775375 | UDK 3, Проходные клеммы, Phoenix Contact | шт | 2
2777014 | UDK 4-TG, Клемма с размыкателем, Phoenix Contact | шт | 9
2775016 | UDK 4, Проходные клеммы, Phoenix Contact | шт | 16
2790240 | UEG 30/2, Корпус для электроники, Phoenix Contact | шт | 7
2757102 | UEGH 22,5, Корпус для электроники, Phoenix Contact | шт | 3
2757128 | UEGH 27,5-SMD, Корпус для электроники, Phoenix Contact | шт | 20
2781466 | UEGM-MSTB-BS, Компоненты корпуса, Phoenix Contact | шт | 120
2130402 | UHV -TP1, Разделительная пластина, Phoenix Contact | шт | 68
2130431 | UHV 25-AH, Крышка, Phoenix Contact | шт | 2
2130004 | UHV 25-AS/AS, Сильноточные клеммы, Phoenix Contact | шт | 287
5030897 | UHV 50-VS 2, Соединительная шина, Phoenix Contact | шт | 4
2130635 | UHV 95-VS 2, Соединительная шина, Phoenix Contact | шт | 3
2130648 | UHV 95-VS 3, Соединительная шина, Phoenix Contact | шт | 16
2130651 | UHV150-VS 2, Соединительная шина, Phoenix Contact | шт | 5
2130664 | UHV150-VS 3, Соединительная шина, Phoenix Contact | шт | 7
2130473 | UHV240-AH, Крышка, Phoenix Contact | шт | 4
2130347 | UHV240-KH/M16, Сильноточные клеммы, Phoenix Contact | шт | 3
2130677 | UHV240-VS 2, Соединительная шина, Phoenix Contact | шт | 3
2130680 | UHV240-VS 3, Соединительная шина, Phoenix Contact | шт | 4
3006205 | UIK 16 BU, Монтажная клемма, Phoenix Contact | шт | 300
3006302 | UIK 35 BU, Монтажная клемма, Phoenix Contact | шт | 46
3005840 | UK 1,5 N BU, Проходные клеммы, Phoenix Contact | шт | 34
0719016 | UK 1,5 N OG, Проходные клеммы, Phoenix Contact | шт | 34
3001048 | UK 2,5 B BU, Проходные клеммы, Phoenix Contact | шт | 32
3003350 | UK 2,5 N BU, Проходные клеммы, Phoenix Contact | шт | 9
3003347 | UK 2,5 N, Проходные клеммы, Phoenix Contact | шт | 2
3001514 | UK 3 N BU, Проходные клеммы, Phoenix Contact | шт | 680
0719139 | UK 3 N RD, Проходные клеммы, Phoenix Contact | шт | 17
0719155 | UK 3 N WH, Проходные клеммы, Phoenix Contact | шт | 44
3001501 | UK 3 N, Проходные клеммы, Phoenix Contact | шт | 18
3002034 | UK 3-MSTB-5,08, Проходные клеммы, Phoenix Contact | шт | 32
3002416 | UK 3-TWIN BU, Проходные клеммы, Phoenix Contact | шт | 41
3003017 | UK 4, Проходные клеммы, Phoenix Contact | шт | 50
3004388 | UK 5 N BU, Проходные клеммы, Phoenix Contact | шт | 18
3003952 | UK 5 N YE, Проходные клеммы, Phoenix Contact | шт | 18
3004100 | UK 5-HESI, Клеммы для установки предохранителей, Phoenix Contact | шт | 8
3004142 | UK 5-HESILA 250, Клеммы для установки предохранителей, Phoenix Contact | шт | 36
3004126 | UK 5-HESILED 24, Клеммы для установки предохранителей, Phoenix Contact | шт | 5
3004032 | UK 5-MTK-P/P, Клеммы с ножевыми размыкателями, Phoenix Contact | шт | 4
1923047 | UK 5-TWIN BU, Проходные клеммы, Phoenix Contact | шт | 17
1923021 | UK 5-TWIN, Проходные клеммы, Phoenix Contact | шт | 7
3004977 | UK 6 N BU, Проходные клеммы, Phoenix Contact | шт | 457
3118203 | UK 6-FSI/C, Клеммы для установки предохранителей, Phoenix Contact | шт | 27
3004249 | UK 6,3-HESILA 250, Клеммы для установки предохранителей, Phoenix Contact | шт | 29
3005099 | UK 10 BU, Проходные клеммы, Phoenix Contact | шт | 6
3005073 | UK 10 N, Проходные клеммы, Phoenix Contact | шт | 18
3005507 | UK 10-DREHSI (6,3X32), Клеммы для установки предохранителей, Phoenix Contact | шт | 80
3005170 | UK 10-DREHSILA 250 (5X20), Клеммы для установки предохранителей, Phoenix Contact | шт | 29
3005138 | UK 10-DREHSILED 24 (5X20), Клеммы для установки предохранителей, Phoenix Contact | шт | 42
3001475 | UK 10-PLUS BU, Проходные клеммы, Phoenix Contact | шт | 34
3001420 | UK 10-PLUS-PE, Клемма защитного провода, Phoenix Contact | шт | 34
3005235 | UK 10-TWIN BU, Проходные клеммы, Phoenix Contact | шт | 45
3005015 | UK 10, Проходные клеммы, Phoenix Contact | шт | 1
3048399 | UK 10,3-HESILED N 690, Клеммы для установки предохранителей, Phoenix Contact | шт | 6
3006056 | UK 16 N BU, Проходные клеммы, Phoenix Contact | шт | 8280
3058350 | UK 35 N BU, Проходные клеммы, Phoenix Contact | шт | 12
3074130 | UK 35 N, Проходные клеммы, Phoenix Contact | шт | 8
3008012 | UK 35, Проходные клеммы, Phoenix Contact | шт | 26
3000604 | UK 5 N-TG, Клемма с размыкателем, Phoenix Contact | шт | 12
3000542 | UK 5-HESILA 250 N, Клеммы для установки предохранителей, Phoenix Contact | шт | 75
3072803 | UK 6-T, Клемма с размыкателем, Phoenix Contact | шт | 20
3118012 | UK-SI, Клеммы для установки предохранителей, Phoenix Contact | шт | 51
3072801 | UKD 6, Проходные клеммы, Phoenix Contact | шт | 11
3009011 | UKH 25, Клемма для высокого тока, Phoenix Contact | шт | 6
3009228 | UKH 50 EP, Вставной профиль, Phoenix Contact | шт | 1
3009231 | UKH 95 EP, Вставной профиль, Phoenix Contact | шт | 6
3010013 | UKH 95, ТВ СЕРИЯ Клемма для высокого тока, Phoenix Contact | шт | 102
3247433 | UKH 150 1500V, Клемма для высокого тока, Phoenix Contact | шт | 17
3010123 | UKH 150 BU, ТВ СЕРИЯ Клемма для высокого тока, Phoenix Contact | шт | 1
3247035 | UKH 150-F, Клемма для высокого тока, Phoenix Contact | шт | 4
3010217 | UKH 240, ТВ СЕРИЯ Клемма для высокого тока, Phoenix Contact | шт | 2
3213141 | UKH 70-PE/S, Клемма защитного провода, Phoenix Contact | шт | 7
3213140 | UKH 70, Клемма для высокого тока, Phoenix Contact | шт | 0.001
3048030 | UKK 5-2 BE, Клеммный блок, Phoenix Contact | шт | 100
2941662 | UKK 5-2R/NAMUR, Клеммный блок, Phoenix Contact | шт | 92
2791029 | UKK 5-DIO/UL-UR, Клеммный блок, Phoenix Contact | шт | 85
3007204 | UKK 5-HESI (5X20), Клеммы для установки предохранителей, Phoenix Contact | шт | 7
3007217 | UKK 5-HESI (6,3X32), Клеммы для установки предохранителей, Phoenix Contact | шт | 24
0711629 | UKK 5-HESILA 250 (5X20), Клеммы для установки предохранителей, Phoenix Contact | шт | 46
3026654 | UKK 5-HESILED 24 (5X20), Клеммы для установки предохранителей, Phoenix Contact | шт | 4
2791414 | UKK 5-LA 24 GN/U-O, Клеммный блок, Phoenix Contact | шт | 30
2774211 | UKK 5-PE, Клемма защитного провода, Phoenix Contact | шт | 63
2791388 | UKK 5-PV, Двухъярусные клеммы, Phoenix Contact | шт | 45
2771010 | UKKB 3, Двухъярусные клеммы, Phoenix Contact | шт | 15
2771146 | UKKB 5, Двухъярусные клеммы, Phoenix Contact | шт | 40
2772077 | UKKB 10, Двухъярусные клеммы, Phoenix Contact | шт | 13
3032088 | UKN 5 BU, Клеммный модуль с разъединением нейтрали, Phoenix Contact | шт | 35
2293569 | UM 45-FLK34/ZFKDS, Интерфейсный модуль, Phoenix Contact | шт | 2
2293585 | UM 45-FLK50/ZFKDS, Интерфейсный модуль, Phoenix Contact | шт | 12
2907826 | UM 45-SEFE, Боковой элемент, Phoenix Contact | шт | 5
2956660 | UM-BEFE 35-1, Базовый корпус, Phoenix Contact | шт | 4
2956932/зам 2297057 | UM-ELR3/3,5, Реле нагрузки, Phoenix Contact | шт | 10
0830913 | UM-TM (5X10), Маркировка для клеммных модулей, Phoenix Contact | шт | 6
2709367 | UM108 N-SEFE/L-A73, Корпус для электроники, Phoenix Contact | шт | 2
2959463 | UM108-FE, Корпус для электроники, Phoenix Contact | шт | 2
2959780 | UM108-LG 10, Корпус для электроники, Phoenix Contact | шт | 20
2959722 | UM108-SEFE/L-A60, Корпус для электроники, Phoenix Contact | шт | 10
2959706 | UM108-SEFE/R-A60, Корпус для электроники, Phoenix Contact | шт | 10
2909471 | UM122-FE, Корпус для электроники, Phoenix Contact | шт | 10
2970028 | UMK-BE 22,5, Корпус для электроники, Phoenix Contact | шт | 1
2976077 | UMK-BF, Крепежный фланец, Phoenix Contact | шт | 6
2970442 | UMK-SE 11,25-1, Корпус для электроники, Phoenix Contact | шт | 9
2970002 | UMK-SE 11,25, Корпус для электроники, Phoenix Contact | шт | 8
1788114 | UMSTBVK 2,5/ 2-G-5,08, Штекерный блок, Phoenix Contact | шт | 14
1788198 | UMSTBVK 2,5/10-G-5,08, Штекерный блок, Phoenix Contact | шт | 50
1788004 | UMSTBVK 2,5/10-GF-5,08, Штекерный блок, Phoenix Contact | шт | 48
1788020 | UMSTBVK 2,5/12-GF-5,08, Штекерный блок, Phoenix Contact | шт | 40
1788046 | UMSTBVK 2,5/14-GF-5,08, Штекерный блок, Phoenix Contact | шт | 40
3045512 | UPBV 2,5/12, Штекер, Phoenix Contact | шт | 1
1396415 | UPS-BAT/LI/24DC/128WH, Энергоаккумулятор, Phoenix Contact | шт | 2
1274118 | UPS-BAT/PB/24DC/7AH, Энергоаккумулятор, Phoenix Contact | шт | 1
2820262 | URELG 2, Основная клемма, Phoenix Contact | шт | 29
2820136 | URELG 3, Основная клемма, Phoenix Contact | шт | 5
0311087 | URTK/S, Измерительная клемма с ползунковым размыкателем, Phoenix Contact | шт | 223
3070516 | URTK/SP BU, Клемма с размыкателем, Phoenix Contact | шт | 42
0311126 | URTK/SP, Измерительная клемма с ползунковым размыкателем, Phoenix Contact | шт | 4
0803817 | US-EML (15X6) YE, Этикетка, Phoenix Contact | шт | 13
0800461 | US-EML (17,5X8), Этикетка, Phoenix Contact | шт | 1
1014294 | US-EMLF (104X70), Пластиковая табличка, Phoenix Contact | шт | 1
0828910 | US-EMLP (100X60) SR, Пластиковая табличка, Phoenix Contact | шт | 4
0828807 | US-EMLP (100X60), Пластиковая табличка, Phoenix Contact | шт | 3
0828793 | US-EMLP (17X15), Пластиковая табличка, Phoenix Contact | шт | 18
0828886 | US-EMLP (22X22) SR, Пластиковая табличка, Phoenix Contact | шт | 6
0828894 | US-EMLP (27X15) SR, Пластиковая табличка, Phoenix Contact | шт | 6
0828799 | US-EMLP (27X15), Пластиковая табличка, Phoenix Contact | шт | 2
0828896 | US-EMLP (27X18) SR, Пластиковая табличка, Phoenix Contact | шт | 7
0828800 | US-EMLP (27X18), Пластиковая табличка, Phoenix Contact | шт | 40
0828890 | US-EMLP (27X8) SR, Пластиковая табличка, Phoenix Contact | шт | 8
0828797 | US-EMLP (27X8), Пластиковая табличка, Phoenix Contact | шт | 6
0830300 | US-EMLP (35X15), Пластиковая табличка, карта (27 отдельных табличек), Phoenix Contact | шт | 5
0829430 | US-EMLP (35X9) SR, Пластиковая табличка, Phoenix Contact | шт | 8
0828902 | US-EMLP (49X15) SR, Пластиковая табличка, Phoenix Contact | шт | 6
0828803 | US-EMLP (49X15), Пластиковая табличка, Phoenix Contact | шт | 4
0830301 | US-EMLP (52,5X15), Пластиковая табличка, Phoenix Contact | шт | 13
0828904 | US-EMLP (60X15) SR, Пластиковая табличка, Phoenix Contact | шт | 8
0828805 | US-EMLP (60X30), Пластиковая табличка, карта (4 отдельных таблички), Phoenix Contact | шт | 5
0830302 | US-EMLP (70X15), Пластиковая табличка, Phoenix Contact | шт | 1
0828806 | US-EMLP (85,6X54) 1 шт. = 1 карта ( в карте 2 шильдика), Пластиковая табличка, Phoenix Contact | шт | 3
0828908 | US-EMLP (85,6X54) SR; 1 шт. = 1 карта ( в карте 2 шильдика), Пластиковая табличка, Phoenix Contact | шт | 4
0829439 | US-EMP (20X9), Фиксируемые таблички, Phoenix Contact | шт | 9
0828777 | US-EMP (27X15), Фиксируемые таблички, Phoenix Contact | шт | 3
0828779 | US-EMP (27X27), Фиксируемые таблички, Phoenix Contact | шт | 17
0828775 | US-EMP (27X8), Фиксируемые таблички, Phoenix Contact | шт | 5
0829437 | US-EMP (40X17), Фиксируемые таблички, Phoenix Contact | шт | 6
0829438 | US-EMP (44X7), Фиксируемые таблички, Карта (40 отдельных табличек), Phoenix Contact | шт | 3
0828782 | US-EMP (60X30), Фиксируемые таблички, Phoenix Contact | шт | 4
0800473 | US-WML 14 (25X19), Этикетка-маркер для кабелей, Phoenix Contact | шт | 2
0828765 | US-WMT (10X4), Маркер для кабелей, Phoenix Contact | шт | 8
0828767 | US-WMT (15X4), Маркер для кабелей, Phoenix Contact | шт | 10
0828768 | US-WMT (18X4), Маркер для кабелей, Phoenix Contact | шт | 6
0828770 | US-WMT (30X4), Маркер для кабелей, Phoenix Contact | шт | 320
0311278 | USB 2-RTK/S, Коммутационные перемычки, Phoenix Contact | шт | 2
3048357 | USEN 14 N, Клеммы для установки предохранителей, Phoenix Contact | шт | 3
0920083 | USIG, Клеммы для установки предохранителей, Phoenix Contact | шт | 40
0442011 | USLKG 10, Клемма защитного провода, Phoenix Contact | шт | 69
0443023 | USLKG 16 N, Клемма защитного провода, Phoenix Contact | шт | 48
0443010 | USLKG 16, Клемма защитного провода, Phoenix Contact | шт | 15
0443081 | USLKG 2,5 N-1, Клемма защитного провода, Phoenix Contact | шт | 16
3074143 | USLKG 35 N, Клемма защитного провода, Phoenix Contact | шт | 7
0441504 | USLKG 5, Клемма защитного провода, Phoenix Contact | шт | 8
0443049 | USLKG 50, Клемма защитного провода, Phoenix Contact | шт | 2
0442079 | USLKG 6 N, Клемма защитного провода, Phoenix Contact | шт | 6
0441041 | USLKG 95, Клемма защитного провода, Phoenix Contact | шт | 4
3044173 | UT 10-PE, Клемма защитного провода, Phoenix Contact | шт | 183
3215054 | UT 10-PE/S, Клемма защитного провода, Phoenix Contact | шт | 43
3044209 | UT 16 BU, Проходные клеммы, Phoenix Contact | шт | 2
3044211 | UT 16 GN, Проходные клеммы, Phoenix Contact | шт | 49
3045088 | UT 2,5 BK, Проходные клеммы, Phoenix Contact | шт
3045046 | UT 2,5 OG, Проходные клеммы, Phoenix Contact | шт | 26
3045062 | UT 2,5 RD, Проходные клеммы, Phoenix Contact | шт
3045075 | UT 2,5 WH, Проходные клеммы, Phoenix Contact | шт
1007631 | UT 2,5-3L BK, Многоярусный клеммный модуль, Phoenix Contact | шт | 45
3046553 | UT 2,5-MT BU, Клеммы с ножевыми размыкателями, Phoenix Contact | шт | 40
3064085 | UT 2,5-MTD, Проходные клеммы, Phoenix Contact | шт | 46
3044092 | UT 2,5-PE, Клемма защитного провода, Phoenix Contact | шт | 5
3044568 | UT 2,5-QUATTRO-PE, Клемма защитного провода, Phoenix Contact | шт | 25
3044542 | UT 2,5-QUATTRO, Проходные клеммы, Phoenix Contact | шт | 1003
3046388 | UT 2,5-TG, Клемма с размыкателем, Phoenix Contact | шт | 11
3044526 | UT 2,5-TWIN BU, Проходные клеммы, Phoenix Contact | шт | 14
3044539 | UT 2,5-TWIN-PE, Клемма защитного провода, Phoenix Contact | шт | 10
3044076 | UT 2,5, Phoenix Contact, Проходные клеммы, Phoenix Contact | шт
3045017 | UT 2,5/1P, Проходные клеммы, Phoenix Contact | шт | 18
3044241 | UT 35-PE, Клемма защитного провода, Phoenix Contact | шт | 8
3045224 | UT 4 BN, Проходные клеммы, Phoenix Contact | шт | 50
3045101 | UT 4 OG, Проходные клеммы, Phoenix Contact | шт | 40
3045127 | UT 4 RD, Проходные клеммы, Phoenix Contact | шт | 2
3045130 | UT 4 WH, Проходные клеммы, Phoenix Contact | шт | 7
3046249 | UT 4-HEDI, Клемма с размыкателем, Phoenix Contact | шт | 10
3060527 | UT 4-HESI (5X20) BU, Клеммы для установки предохранителей, Phoenix Contact | шт | 32
3046100 | UT 4-HESILA 250 (5X20), Клеммы для установки предохранителей, Phoenix Contact | шт | 3
3036826 | UT 4-HESILED 24 (5X20) 820KOHM, Клеммы для установки предохранителей, Phoenix Contact | шт | 9
3074172 | UT 4-HESILED 24 (5X20) GY, Клеммы для установки предохранителей, Phoenix Contact | шт | 11
3046090 | UT 4-HESILED 24 (5X20), Клеммы для установки предохранителей, Phoenix Contact | шт | 2
3214368 | UT 4-L/HESILA 250 (5X20), Клеммы для установки предохранителей, Phoenix Contact | шт | 10
3214366 | UT 4-L/HESILED 24 (5X20), Клеммы для установки предохранителей, Phoenix Contact | шт | 10
3046197 | UT 4-MTD BU, Проходные клеммы, Phoenix Contact | шт | 26
3046184 | UT 4-MTD, Проходные клеммы, Phoenix Contact | шт | 23
3070053 | UT 4-PE/HESI LED 24 (5X20), Клеммы для установки предохранителей, Phoenix Contact | шт | 41
3214320 | UT 4-PE/L/HESI (5X20), Клеммы для установки предохранителей, Phoenix Contact | шт | 26
3074460 | UT 4-QUATTRO RD, Четырехвыводные универсальные клеммы, Phoenix Contact | шт | 33
3044597 | UT 4-QUATTRO-PE, Клемма защитного провода, Phoenix Contact | шт | 13
3064027 | UT 4-QUATTRO-TG, Клемма с размыкателем, Phoenix Contact | шт | 11
3046168 | UT 4-TG-P/P, Клемма с размыкателем, Phoenix Contact | шт | 1
3046142 | UT 4-TG, Клемма с размыкателем, Phoenix Contact | шт | 2
3046595 | UT 4-TWIN-TG, Клемма с размыкателем, Phoenix Contact | шт | 41
3044364 | UT 4-TWIN, Проходные клеммы, Phoenix Contact | шт | 1
3044144 | UT 6 BU, Проходные клеммы, Phoenix Contact | шт | 31
3045198 | UT 6 WH, Проходные клеммы, Phoenix Contact | шт | 9
3044157 | UT 6-PE, Клемма защитного провода, Phoenix Contact | шт | 65
3072815 | UT 6-T/SP, Клемма с размыкателем, Phoenix Contact | шт | 7
3046485 | UT 6-TG, Клемма с размыкателем, Phoenix Contact | шт | 30
3044131 | UT 6, Проходные клеммы, Phoenix Contact | шт | 71
3047400 | UTME 6, Измерительная клемма с ползунковым размыкателем, Phoenix Contact | шт | 4
3047442 | UTMED 6-PE, Клемма защитного провода, Phoenix Contact | шт | 41
3044670 | UTT 2,5-2MT-P/P, Клеммы с ножевыми размыкателями, Phoenix Contact | шт | 1
3044775 | UTTB 4-MT, Клеммы с ножевыми размыкателями, Phoenix Contact | шт | 2
3044720 | UTTB 4-TG, Клемма с размыкателем, Phoenix Contact | шт | 4
3044814 | UTTB 4, Двухъярусные клеммы, Phoenix Contact | шт | 29
3046689 | UTTB 2,5-2DIO/O-UL/O-UR, Клеммный блок, Phoenix Contact | шт | 17
3046728 | UTTB 2,5-DIO/UL-UR, Клеммный блок, Phoenix Contact | шт | 196
3046731 | UTTB 2,5-PE/N, Двухъярусная заземляющая клемма, Phoenix Contact | шт | 18
3044636 | UTTB 2,5, Двухъярусные клеммы, Phoenix Contact | шт | 35
3000610 | UTTB 4 HV, Двухъярусные клеммы, Phoenix Contact | шт | 10
3046809 | UTTB 4-DIO/O-U, Клеммный блок, Phoenix Contact | шт | 46
3074525 | UW 10-F, Фланцевая крышка, Phoenix Contact | шт | 50
2859521/зам 2905340 | VAL-CP-3S-350, Разрядник для защиты от импульсных перенапряжений, тип 2, Phoenix Contact | шт | 5
1852985 | VC-AR2/3M, Монтажные рамы, Phoenix Contact | шт | 3
0711030 | VDFK 6 GNYE, Проходная клемма, Phoenix Contact | шт | 764
2718196 | VIOK 1,5-2D, Клеммный модуль для подключения датчиков и исполнительных элементов, Phoenix Contact | шт | 40
2718015 | VIOK 1,5, Клеммный модуль для подключения датчиков и исполнительных элементов, Phoenix Contact | шт | 38
1653906 | VS-04-2X2X26C7/7-67A/SDB/5,0, Патч-кабель, Phoenix Contact | шт | 1
1689705 | VS-09-A-GC-ST/ST, Монтажная рама D-SUB, Phoenix Contact | шт | 4
1652651 | VS-09-GC-ST/ST, Адаптер (Переходник) D-SUB, Phoenix Contact | шт | 3
1653744 | VS-A-F-IP67, Монтажные рамы, Phoenix Contact | шт | 4
1658435 | VS-PN-RJ45-5-Q/IP20, Штекерный соединитель RJ45, Phoenix Contact | шт | 1
1402410 | VS-VARAN-RJ45-Q, Штекерный соединитель RJ45, Phoenix Contact | шт | 1
3004207 | VS, Соединительный штырь, Phoenix Contact | шт | 1
3240252 | WCC 14, Кабельный зажим, Phoenix Contact | шт | 21
3240257 | WCC 34, Кабельный зажим, Phoenix Contact | шт | 5
3241103 | WG-D HF 12,7, Держатель кабеля, Phoenix Contact | шт | 150
3241107 | WG-D HF 20,3, Держатель кабеля, Phoenix Contact | шт | 650
1212150 | WIREFOX 10, Инструмент для удаления изоляции, Phoenix Contact | шт | 1
1204944 | WIREFOX 16-1/SB, Запасной нож, Phoenix Contact | шт | 2
1212153 | WIREFOX 16/SB, Запасной нож, Phoenix Contact | шт | 5
1212156 | WIREFOX 4, Инструмент для удаления изоляции, Phoenix Contact | шт
0800296 | WMS 25,4 (EX40)R, Усадочный кембрик, Phoenix Contact | шт | 7
0830409 | WMTB HF (55X15)R, Маркер для кабелей, Phoenix Contact | шт | 1
1004445 | WS 5-15, Предупредительная табличка, Phoenix Contact | шт | 500
3030941 | WST 2,5, Крышка с предупредительным значком, Phoenix Contact | шт | 7
3240722 | WT-E HF 7,8X200, Кабельная стяжкам, Phoenix Contact | шт | 600
3240756 | WT-HF 4,5X160, Кабельная стяжкам, Phoenix Contact | шт | 400
3240784 | WT-HT HF 3,6X200, Кабельная стяжкам, Phoenix Contact | шт | 100
0805001 | ZB 4 :UNBEDRUCKT, Планка Zack, Phoenix Contact | шт | 50
0805739:0031 | ZB 4,LGS:FORTL.ZAHLEN 31-40, Планка Zack, Phoenix Contact | шт | 18
0805739:0041 | ZB 4,LGS:FORTL.ZAHLEN 41-50, Планка Zack, Phoenix Contact | шт | 18
0805739:0051 | ZB 4,LGS:FORTL.ZAHLEN 51-60, Планка Zack, Phoenix Contact | шт | 8
0805807:0061 | ZB 4,QR:FORTL.ZAHLEN 61-70, Планка Zack, Phoenix Contact | шт | 25
0805807:0071 | ZB 4,QR:FORTL.ZAHLEN 71-80, Планка Zack, Phoenix Contact | шт | 25
0805807:0081 | ZB 4,QR:FORTL.ZAHLEN 81-90, Планка Zack, Phoenix Contact | шт | 25
0805807:0091 | ZB 4,QR:FORTL.ZAHLEN 91-100, Планка Zack, Phoenix Contact | шт | 35
1050004 | ZB 5 :UNBEDRUCKT, Планка Zack, Phoenix Contact | шт | 203
1050017:0101 | ZB 5,LGS:FORTL.ZAHLEN 101-110, Маркировка для клеммных модулей, Phoenix Contact | шт | 332
1050017:0111 | ZB 5,LGS:FORTL.ZAHLEN 111-120, Маркировка для клеммных модулей, Phoenix Contact | шт | 470
1050017:0121 | ZB 5,LGS:FORTL.ZAHLEN 121-130, Маркировка для клеммных модулей, Phoenix Contact | шт | 639
1050017:0131 | ZB 5,LGS:FORTL.ZAHLEN 131-140, Маркировка для клеммных модулей, Phoenix Contact | шт | 632
1050017:0141 | ZB 5,LGS:FORTL.ZAHLEN 141-150, Маркировка для клеммных модулей, Phoenix Contact | шт | 386
1050017:0151 | ZB 5,LGS:FORTL.ZAHLEN 151-160, Маркировка для клеммных модулей, Phoenix Contact | шт | 670
1050017:0161 | ZB 5,LGS:FORTL.ZAHLEN 161-170, Маркировка для клеммных модулей, Phoenix Contact | шт | 668
1050017:0171 | ZB 5,LGS:FORTL.ZAHLEN 171-180, Маркировка для клеммных модулей, Phoenix Contact | шт | 765
1050017:0181 | ZB 5,LGS:FORTL.ZAHLEN 181-190, Маркировка для клеммных модулей, Phoenix Contact | шт | 770
1050017:0191 | ZB 5,LGS:FORTL.ZAHLEN 191-200, Маркировка для клеммных модулей, Phoenix Contact | шт | 880
1050017:0031 | ZB 5,LGS:FORTL.ZAHLEN 31-40, Маркировка для клеммных модулей, Phoenix Contact | шт
1050017:0041 | ZB 5,LGS:FORTL.ZAHLEN 41-50, Маркировка для клеммных модулей, Phoenix Contact | шт
1050017:0441 | ZB 5,LGS:FORTL.ZAHLEN 441-450, Маркировка для клеммных модулей, Phoenix Contact | шт | 10
1050017:0051 | ZB 5,LGS:FORTL.ZAHLEN 51-60, Маркировка для клеммных модулей, Phoenix Contact | шт
1050017:0061 | ZB 5,LGS:FORTL.ZAHLEN 61-70, Маркировка для клеммных модулей, Phoenix Contact | шт
1050017:0081 | ZB 5,LGS:FORTL.ZAHLEN 81-90, Маркировка для клеммных модулей, Phoenix Contact | шт | 100
1050017:0091 | ZB 5,LGS:FORTL.ZAHLEN 91-100, Маркировка для клеммных модулей, Phoenix Contact | шт | 60
1050033:0002 | ZB 5,LGS:GLEICHE ZAHLEN 2, Маркировка для клеммных модулей, Phoenix Contact | шт | 4
1050415 | ZB 5,LGS:L1-N,PE, Маркировка для клеммных модулей, Phoenix Contact | шт | 3
1050020:0011 | ZB 5,QR:FORTL.ZAHLEN 11-20, Маркировка для клеммных модулей, Phoenix Contact | шт | 10
1050020:0111 | ZB 5,QR:FORTL.ZAHLEN 111-120, Маркировка для клеммных модулей, Phoenix Contact | шт | 10
1050020:0031 | ZB 5,QR:FORTL.ZAHLEN 31-40, Маркировка для клеммных модулей, Phoenix Contact | шт | 20
1050020:0041 | ZB 5,QR:FORTL.ZAHLEN 41-50, Маркировка для клеммных модулей, Phoenix Contact | шт | 759
1050208 | ZB 5/OG:UNBEDRUCKT, Планка Zack, Phoenix Contact | шт | 5400
1051016:0181 | ZB 6,LGS:FORTL.ZAHLEN 181-190, Маркировка для клеммных модулей, Phoenix Contact | шт | 10
1051016:0201 | ZB 6,LGS:FORTL.ZAHLEN 201-210, Маркировка для клеммных модулей, Phoenix Contact | шт | 2
1051016:0261 | ZB 6,LGS:FORTL.ZAHLEN 261-270, Маркировка для клеммных модулей, Phoenix Contact | шт | 20
1051016:0281 | ZB 6,LGS:FORTL.ZAHLEN 281-290, Маркировка для клеммных модулей, Phoenix Contact | шт | 8
1051016:0291 | ZB 6,LGS:FORTL.ZAHLEN 291-300, Маркировка для клеммных модулей, Phoenix Contact | шт | 18
1051016:0301 | ZB 6,LGS:FORTL.ZAHLEN 301-310, Маркировка для клеммных модулей, Phoenix Contact | шт | 28
1051016:0311 | ZB 6,LGS:FORTL.ZAHLEN 311-320, Маркировка для клеммных модулей, Phoenix Contact | шт | 8
1051016:0321 | ZB 6,LGS:FORTL.ZAHLEN 321-330, Маркировка для клеммных модулей, Phoenix Contact | шт | 8
1051016:0331 | ZB 6,LGS:FORTL.ZAHLEN 331-340, Маркировка для клеммных модулей, Phoenix Contact | шт | 8
1051016:0341 | ZB 6,LGS:FORTL.ZAHLEN 341-350, Маркировка для клеммных модулей, Phoenix Contact | шт | 8
1051016:0351 | ZB 6,LGS:FORTL.ZAHLEN 351-360, Маркировка для клеммных модулей, Phoenix Contact | шт | 18
1051016:0361 | ZB 6,LGS:FORTL.ZAHLEN 361-370, Маркировка для клеммных модулей, Phoenix Contact | шт | 8
1051016:0371 | ZB 6,LGS:FORTL.ZAHLEN 371-380, Маркировка для клеммных модулей, Phoenix Contact | шт | 8
1051016:0381 | ZB 6,LGS:FORTL.ZAHLEN 381-390, Маркировка для клеммных модулей, Phoenix Contact | шт | 8
1051016:0391 | ZB 6,LGS:FORTL.ZAHLEN 391-400, Маркировка для клеммных модулей, Phoenix Contact | шт | 8
1051032:0000 | ZB 6,LGS:GLEICHE ZAHLEN 0, Маркировка для клеммных модулей, Phoenix Contact | шт | 40
1051029:0011 | ZB 6,QR:FORTL.ZAHLEN 11-20, Маркировка для клеммных модулей, Phoenix Contact | шт | 10
1051029:0021 | ZB 6,QR:FORTL.ZAHLEN 21-30, Маркировка для клеммных модулей, Phoenix Contact | шт | 10
1051029:0031 | ZB 6,QR:FORTL.ZAHLEN 31-40, Маркировка для клеммных модулей, Phoenix Contact | шт | 120
1051029:0451 | ZB 6,QR:FORTL.ZAHLEN 451-460, Маркировка для клеммных модулей, Phoenix Contact | шт | 1
1051029:0461 | ZB 6,QR:FORTL.ZAHLEN 461-470, Маркировка для клеммных модулей, Phoenix Contact | шт | 1
1051029:0471 | ZB 6,QR:FORTL.ZAHLEN 471-480, Маркировка для клеммных модулей, Phoenix Contact | шт | 1
1051029:0481 | ZB 6,QR:FORTL.ZAHLEN 481-490, Маркировка для клеммных модулей, Phoenix Contact | шт | 1
1051029:0491 | ZB 6,QR:FORTL.ZAHLEN 491-500, Маркировка для клеммных модулей, Phoenix Contact | шт | 1
1051029:0071 | ZB 6,QR:FORTL.ZAHLEN 71-80, Маркировка для клеммных модулей, Phoenix Contact | шт | 70
1051029:0081 | ZB 6,QR:FORTL.ZAHLEN 81-90, Маркировка для клеммных модулей, Phoenix Contact | шт | 118
1051029:0091 | ZB 6,QR:FORTL.ZAHLEN 91-100, Маркировка для клеммных модулей, Phoenix Contact | шт | 115
1051003 | ZB 6:UNBEDRUCKT, Планка Zack, Phoenix Contact | шт | 10
1051210 | ZB 6/OG,LGS: 10-100, Маркировка для клеммных модулей, Phoenix Contact | шт | 40
0812780 | ZB 6/OG:LGS 10-100, Планка Zack, Phoenix Contact | шт | 20
0812719 | ZB 6/OG:UNPRINTED, Планка Zack чистая, Phoenix Contact | шт | 2920
1052015:0241 | ZB 8,LGS:FORTL.ZAHLEN 241-250, Маркировка для клеммных модулей, Phoenix Contact | шт | 6
1052015:0071 | ZB 8,LGS:FORTL.ZAHLEN 71-80, Маркировка для клеммных модулей, Phoenix Contact | шт | 277
1052015:0081 | ZB 8,LGS:FORTL.ZAHLEN 81-90, Маркировка для клеммных модулей, Phoenix Contact | шт | 321
1052015:0091 | ZB 8,LGS:FORTL.ZAHLEN 91-100, Маркировка для клеммных модулей, Phoenix Contact | шт | 379
1052028:0031 | ZB 8,QR:FORTL.ZAHLEN 31-40, Маркировка для клеммных модулей, Phoenix Contact | шт | 8
1052028:0041 | ZB 8,QR:FORTL.ZAHLEN 41-50, Маркировка для клеммных модулей, Phoenix Contact | шт | 68
1052028:0051 | ZB 8,QR:FORTL.ZAHLEN 51-60, Маркировка для клеммных модулей, Phoenix Contact | шт | 6
1052028:0091 | ZB 8,QR:FORTL.ZAHLEN 91-100, Маркировка для клеммных модулей, Phoenix Contact | шт | 90
1052002 | ZB 8:UNBEDRUCKT, Планка Zack, Phoenix Contact | шт | 30
1053014:0101 | ZB10,LGS:FORTL.ZAHLEN 101-110, Маркировка для клеммных модулей, Phoenix Contact | шт | 3
1053014:0111 | ZB10,LGS:FORTL.ZAHLEN 111-120, Маркировка для клеммных модулей, Phoenix Contact | шт | 3
1053014:0121 | ZB10,LGS:FORTL.ZAHLEN 121-130, Маркировка для клеммных модулей, Phoenix Contact | шт | 4
1053014:0131 | ZB10,LGS:FORTL.ZAHLEN 131-140, Маркировка для клеммных модулей, Phoenix Contact | шт | 4
1053014:0141 | ZB10,LGS:FORTL.ZAHLEN 141-150, Маркировка для клеммных модулей, Phoenix Contact | шт | 26
1053014:0151 | ZB10,LGS:FORTL.ZAHLEN 151-160, Маркировка для клеммных модулей, Phoenix Contact | шт | 60
1053014:0161 | ZB10,LGS:FORTL.ZAHLEN 161-170, Маркировка для клеммных модулей, Phoenix Contact | шт | 70
1053014:0171 | ZB10,LGS:FORTL.ZAHLEN 171-180, Маркировка для клеммных модулей, Phoenix Contact | шт | 80
1053014:0181 | ZB10,LGS:FORTL.ZAHLEN 181-190, Маркировка для клеммных модулей, Phoenix Contact | шт | 84
1053014:0191 | ZB10,LGS:FORTL.ZAHLEN 191-200, Маркировка для клеммных модулей, Phoenix Contact | шт | 80
1053014:0061 | ZB10,LGS:FORTL.ZAHLEN 61-70, Маркировка для клеммных модулей, Phoenix Contact | шт | 44
1053014:0081 | ZB10,LGS:FORTL.ZAHLEN 81-90, Маркировка для клеммных модулей, Phoenix Contact | шт | 4
1053014:0091 | ZB10,LGS:FORTL.ZAHLEN 91-100, Маркировка для клеммных модулей, Phoenix Contact | шт | 4
1053438 | ZB10,LGS:U-N, Маркировка для клеммных модулей, Phoenix Contact | шт | 10
1053027:0001 | ZB10,QR:FORTL.ZAHLEN 1-10, Маркировка для клеммных модулей, Phoenix Contact | шт | 1
1053027:0011 | ZB10,QR:FORTL.ZAHLEN 11-20, Маркировка для клеммных модулей, Phoenix Contact | шт | 58
1053027:0021 | ZB10,QR:FORTL.ZAHLEN 21-30, Маркировка для клеммных модулей, Phoenix Contact | шт | 10
1053027:0031 | ZB10,QR:FORTL.ZAHLEN 31-40, Маркировка для клеммных модулей, Phoenix Contact | шт | 10
1053027:0041 | ZB10,QR:FORTL.ZAHLEN 41-50, Маркировка для клеммных модулей, Phoenix Contact | шт | 40
1053027:0051 | ZB10,QR:FORTL.ZAHLEN 51-60, Маркировка для клеммных модулей, Phoenix Contact | шт | 50
1053027:0061 | ZB10,QR:FORTL.ZAHLEN 61-70, Маркировка для клеммных модулей, Phoenix Contact | шт | 50
1053027:0071 | ZB10,QR:FORTL.ZAHLEN 71-80, Маркировка для клеммных модулей, Phoenix Contact | шт | 50
1053027:0081 | ZB10,QR:FORTL.ZAHLEN 81-90, Маркировка для клеммных модулей, Phoenix Contact | шт | 50
1053027:0091 | ZB10,QR:FORTL.ZAHLEN 91-100, Маркировка для клеммных модулей, Phoenix Contact | шт | 100
0801407:0091 | ZBF 3,5,QR:FORTL.ZAHLEN 91-100, Плоские планки Zack, Phoenix Contact | шт | 10
0829392 | ZBF 3,5:UNBEDRUCKT, Плоские планки Zack, Phoenix Contact | шт | 4
0808626:0001 | ZBF 4,LGS:FORTL.ZAHLEN 1-10, Планка Zack, Phoenix Contact | шт | 100
0808626:0051 | ZBF 4,LGS:FORTL.ZAHLEN 51-60, Планка Zack, Phoenix Contact | шт | 10
0808626:0071 | ZBF 4,LGS:FORTL.ZAHLEN 71-80, Планка Zack, Phoenix Contact | шт | 20
0808626:0081 | ZBF 4,LGS:FORTL.ZAHLEN 81-90, Планка Zack, Phoenix Contact | шт | 10
0808626:0091 | ZBF 4,LGS:FORTL.ZAHLEN 91-100, Планка Zack, Phoenix Contact | шт | 20
0808671:0111 | ZBF 5,LGS:FORTL.ZAHLEN 111-120, Планка Zack, Phoenix Contact | шт | 7
0808671:0121 | ZBF 5,LGS:FORTL.ZAHLEN 121-130, Планка Zack, Phoenix Contact | шт | 10
0808671:0131 | ZBF 5,LGS:FORTL.ZAHLEN 131-140, Планка Zack, Phoenix Contact | шт | 10
0808671:0141 | ZBF 5,LGS:FORTL.ZAHLEN 141-150, Планка Zack, Phoenix Contact | шт | 9
0808671:0051 | ZBF 5,LGS:FORTL.ZAHLEN 51-60, Планка Zack, Phoenix Contact | шт | 9
0809528 | ZBF 5,LGS:L1-N,PE, Планка Zack, Phoenix Contact | шт | 2
0808642 | ZBF 5:UNBEDRUCKT, Плоские планки Zack, Phoenix Contact | шт | 4
0808749:0091 | ZBF 6,LGS:FORTL.ZAHLEN 91-100, Планка Zack, Phoenix Contact | шт | 20
0808765:0001 | ZBF 6,QR:FORTL.ZAHLEN 1-10, Планка Zack, Phoenix Contact | шт | 20
0808765:0011 | ZBF 6,QR:FORTL.ZAHLEN 11-20, Планка Zack, Phoenix Contact | шт | 20
0808710 | ZBF 6:UNBEDRUCKT, Плоские планки Zack, Phoenix Contact | шт | 20
0808781 | ZBF 8:UNBEDRUCKT, Плоские планки Zack, Phoenix Contact | шт | 1615
0808794 | ZBF 8/WH-100:UNBEDRUCKT, Плоские планки Zack, Phoenix Contact | шт | 50
0803579 | ZBFM 4/WH:UNBEDRUCKT, Маркировочный лист Zack, плоский, Phoenix Contact | шт | 120
3005798 | ZDMTK 2,5, Клеммы с ножевыми размыкателями, Phoenix Contact | шт | 220
3025600 | ZFK 6-DREHSILED 24 (5X20), Клеммы для установки предохранителей, Phoenix Contact | шт | 9
1704978 | ZFKDS 1-3,81, Клеммные блоки для печатного монтажа, Phoenix Contact | шт | 146
1707344 | ZFKDS 1-V-3,81, Клеммные блоки для печатного монтажа, Phoenix Contact | шт | 500
1706701 | ZFKDS 1,5-5,08, Клеммные блоки для печатного монтажа, Phoenix Contact | шт | 1005
1889259 | ZFKDS 1,5C-5,0, Клеммные блоки для печатного монтажа, Phoenix Contact | шт | 21
1905214 | ZFKDS 2,5-5,08 L, Клеммные блоки для печатного монтажа, Phoenix Contact | шт | 44
1904969 | ZFKDS 2,5-5,08, Клеммные блоки для печатного монтажа, Phoenix Contact | шт | 35
1907526 | ZFKDS 4- 7,5, Клеммные блоки для печатного монтажа, Phoenix Contact | шт | 200
1707357 | ZFKDSA 1-V-6,35, Клеммные блоки для печатного монтажа, Phoenix Contact | шт | 500
1706727 | ZFKDSA 1,5-7,62, Клеммные блоки для печатного монтажа, Phoenix Contact | шт | 958
1706730 | ZFKDSA 1,5-W-7,62, Клеммные блоки для печатного монтажа, Phoenix Contact | шт | 10
1889262 | ZFKDSA 1,5C-6,0, Клеммные блоки для печатного монтажа, Phoenix Contact | шт | 1884
1905010 | ZFKDSA 2,5-6,08 R, Клеммные блоки для печатного монтажа, Phoenix Contact | шт | 40
1889301 | ZFKKDS 1,5C-5,0, Клеммные блоки для печатного монтажа, Phoenix Contact | шт | 35
1889275 | ZFKKDSA 1,5C-5,0 L, Клеммные блоки для печатного монтажа, Phoenix Contact | шт | 39
1889288 | ZFKKDSA 1,5C-6,0 R, Клеммные блоки для печатного монтажа, Phoenix Contact | шт | 39
3031047 | ZPV 1,5/2,5 (8/1), Распределитель потенциала, Phoenix Contact | шт | 140